## 22839864862
典型日种类 | 时间 | 电负荷 | 热负荷 | 冷负荷 | 风力 | 光伏 | 热电联产 | 燃气锅炉 | 电锅炉 | 地制热 | 空气制热 | 地制冷 | 空气制冷 | 电制冷机 | 吸收制冷 | 储电设备 | 储热设备 | 储冷设备 | 储气设备 | 买燃气 | 买卖电
summer_workday | 7 | 32245.8779 | 0 | 21497.2519 | 707.2496 | 105.4739 | 1371.047 | 1498.3585 | 181.7293 | 475.9492 | 2301.4002 | 1172.5774 | 2579.6702 | 483.6882 | 8813.8733 | 3333.3333 | 3333.3333 | 3333.3333 | 666.6667 | 4193.9728 | -34974.9116
summer_workday | 8 | 34046.2117 | 0 | 22697.4745 | 621.8198 | 154.5359 | 12851.8144 | 590.1343 | 486.7087 | 802.5827 | 524.5639 | 206.3407 | 453.9495 | 1702.3106 | 11802.6867 | 2247.8676 | 3133.3333 | 2811.4261 | 1905.7556 | 12368.4483 | -26600.5536
summer_workday | 9 | 27660.4843 | 0 | 18440.3229 | 900.6818 | 199.6252 | 5753.3807 | 2190.7104 | 1129.2321 | 39.8311 | 2157.5178 | 712.467 | 1567.4274 | 875.9153 | 9957.7743 | 3448.3023 | 2945.3333 | 204.0534 | 767.9976 | 7998.0247 | -25823.4399
summer_workday | 10 | 24572.1534 | 0 | 16381.4356 | 933.3955 | 222.5886 | 232.9804 | 65.5257 | 810.6277 | 62.9047 | 21.8419 | 521.2275 | 1146.7005 | 2702.9369 | 1310.5148 | 2069.6534 | 2768.6133 | 1337.9367 | 811.0422 | 104.7772 | -28628.8582
summer_workday | 11 | 33039.4462 | 0 | 22026.2975 | 695.5735 | 221.5237 | 3132.629 | 440.5259 | 3088.2232 | 722.4626 | 195.7893 | 2002.3907 | 4405.2595 | 881.0519 | 8810.519 | 3234.1274 | 2602.4965 | 1612.8706 | 601.0458 | 3028.6348 | -39297.1615
summer_workday | 12 | 30874.3912 | 0 | 20582.9274 | 575.5048 | 238.1071 | 7684.2929 | 6742.967 | 891.2195 | 1037.3795 | 576.322 | 46.7794 | 102.9146 | 360.2012 | 17289.6591 | 2968.1725 | 2446.3467 | 8574.673 | 27.5881 | 15378.8884 | -24952.1281
summer_workday | 13 | 33675.6258 | 0 | 22450.4172 | 575.633 | 233.2716 | 339.2507 | 1373.9655 | 157.3844 | 45.7989 | 1060.1586 | 357.1657 | 785.7646 | 3030.8063 | 3816.5709 | 2723.6397 | 2299.5659 | 6851.6479 | 922.3188 | 1762.7237 | -35847.0895
summer_workday | 14 | 34382.4041 | 0 | 22921.6027 | 481.4805 | 193.0793 | 11002.3693 | 1742.0418 | 94.5221 | 366.7456 | 305.6214 | 1406.5529 | 3094.4164 | 1203.3841 | 9168.6411 | 2010.2832 | 2161.592 | 2956.3558 | 959.6573 | 13698.7778 | -29951.6629
summer_workday | 15 | 32604.7228 | 0 | 21736.4819 | 608.1064 | 155.6981 | 608.6215 | 26.0838 | 322.6859 | 31.3005 | 297.0653 | 3260.4723 | 7173.039 | 815.1181 | 1304.1889 | 2348.5074 | 2031.8965 | 5952.4438 | 1847.6426 | 75.7765 | -41630.6307
summer_workday | 16 | 30751.0327 | 0 | 20500.6884 | 700.9095 | 107.634 | 3908.7979 | 53.3018 | 82.4254 | 149.245 | 14.8061 | 1211.4043 | 2665.0895 | 2613.8378 | 2665.0895 | 2238.4434 | 1909.9827 | 16030.8145 | 1246.7035 | 4029.801 | -32741.0384
summer_workday | 17 | 35137.1434 | 0 | 23424.7623 | 821.9669 | 68.3734 | 7402.2249 | 2220.6675 | 5914.1487 | 222.0667 | 3392.6864 | 479.1429 | 1054.1143 | 702.7429 | 18505.5622 | 2887.3636 | 1795.3837 | 18757.0033 | 1297.9095 | 8543.4399 | -38123.5518
summer_workday | 18 | 31118.4802 | 0 | 20745.6534 | 762.2981 | 27.8329 | 248.9478 | 37.3422 | 89.8265 | 72.1949 | 13.8304 | 2027.4161 | 4460.3155 | 1192.8751 | 622.3696 | 2379.3358 | 1687.6607 | 20424.6744 | 160.0274 | 1991.9139 | -37162.0775
summer_workday | 19 | 41746.8552 | 0 | 27831.2368 | 938.07 | 1.1008 | 432.9304 | 33.3975 | 63.1224 | 27.8312 | 71.1243 | 1897.5843 | 4174.6855 | 1809.0304 | 556.6247 | 2952.595 | 1586.401 | 22411.1687 | 1762.5664 | 96.3858 | -47759.8028
summer_workday | 20 | 42487.0103 | 0 | 28324.6736 | 1408.5372 | 0 | 2580.6925 | 2671.0167 | 1197.2285 | 1068.4067 | 709.6904 | 1738.105 | 3823.8309 | 1911.9155 | 11613.1162 | 3414.774 | 1491.217 | 18391.8883 | 1359.4222 | 4978.8328 | -47625.7188
summer_workday | 21 | 25322.526 | 0 | 16881.684 | 1565.9309 | 0 | 240.0951 | 1080.4278 | 1113.8431 | 64.8257 | 60.0238 | 767.3493 | 1688.1684 | 1645.9642 | 2701.0694 | 2364.2358 | 1401.744 | 23691.6262 | 1061.462 | 1680.3807 | -29074.1907
summer_workday | 22 | 36895.3235 | 0 | 24596.8823 | 1730.9396 | 0 | 163.9792 | 479.6392 | 38.0364 | 4.9194 | 341.6234 | 3801.3364 | 8362.94 | 1045.3675 | 1229.8441 | 3198.0372 | 1317.6393 | 22495.5234 | 1389.2937 | 32.9139 | -48050.699
summer_workday | 23 | 2242.0618 | 0 | 1494.7078 | 1603.9083 | 0 | 0 | 0.89682 | 76.7386 | 0.71746 | 5.9788 | 125.6913 | 276.521 | 190.5753 | 89.6825 | 3140.5193 | 1238.581 | 34824.8169 | 738.9824 | 261.6838 | -338.3448
summer_workday | 24 | 5409.4379 | 0 | 3606.2919 | 1467.8887 | 0 | 801.3982 | 28.8503 | 386.654 | 49.0456 | 240.4195 | 229.4913 | 504.8809 | 198.3461 | 1442.5168 | 2843.0212 | 1164.2661 | 34884.325 | 976.8627 | 61.4476 | -3400.267
summer_workday | 1 | 6724.5079 | 0 | 4483.0053 | 990.2251 | 0 | 403.4705 | 174.8372 | 180.2445 | 17.4837 | 29.8867 | 91.6978 | 201.7352 | 683.6583 | 672.4508 | 2023.2002 | 1094.4101 | 35106.7184 | 165.9226 | 2047.5711 | -5588.2746
summer_workday | 2 | 6528.5748 | 0 | 4352.3832 | 980.3847 | 0 | 208.9144 | 336.8745 | 24.2298 | 0 | 182.8001 | 257.1863 | 565.8098 | 598.4527 | 783.429 | 2198.968 | 1028.7455 | 34449.9918 | 1546.1056 | 183.482 | -7021.011
summer_workday | 3 | 5988.3771 | 0 | 3992.2514 | 963.9562 | 0 | 2.6615 | 17.9651 | 9.0546 | 1.5171 | 2.4397 | 127.0262 | 279.4576 | 239.5351 | 39.9225 | 3358.5875 | 967.0208 | 35063.0162 | 1153.0827 | 137.3289 | -4219.1538
summer_workday | 4 | 9405.993 | 0 | 6270.662 | 972.6697 | 0 | 1720.9483 | 366.8337 | 756.3582 | 334.2263 | 294.3727 | 85.509 | 188.1199 | 235.1498 | 4075.9303 | 3153.301 | 908.9996 | 32580.1608 | 1251.3104 | 2816.9922 | -6704.7983
summer_workday | 5 | 6960.5271 | 0 | 4640.3514 | 831.1843 | 9.6687 | 123.7427 | 371.2281 | 631.4705 | 148.4912 | 41.2476 | 63.2775 | 139.2105 | 545.2413 | 1856.1406 | 2232.8216 | 854.4596 | 31684.299 | 1924.6194 | 53.8246 | -6014.7717
summer_workday | 6 | 5246.2747 | 0 | 3497.5165 | 829.7514 | 50.3572 | 71.5048 | 788.3402 | 199.0339 | 67.572 | 143.0096 | 127.1824 | 279.8013 | 96.1817 | 1608.8576 | 2117.8773 | 803.192 | 31314.7248 | 1445.6524 | 236.2322 | -4429.0366
summer_workend | 7 | 32245.8779 | 0 | 21497.2519 | 692.2369 | 104.8778 | 2866.3003 | 6449.1756 | 2991.8856 | 677.1634 | 1164.4345 | 97.7148 | 214.9725 | 537.4313 | 16122.9389 | 3333.3333 | 3333.3333 | 3333.3333 | 666.6667 | 9884.8752 | -32840.1005
summer_workend | 8 | 34046.2117 | 0 | 22697.4745 | 582.9916 | 152.1095 | 3217.9975 | 2303.7937 | 950.018 | 105.3163 | 767.9312 | 2063.4068 | 4539.4949 | 1021.3864 | 6582.2676 | 2827.6781 | 3133.3333 | 612.8435 | 1195.5201 | 5537.7588 | -38335.246
summer_workend | 9 | 27660.4843 | 0 | 18440.3229 | 926.3683 | 200.8033 | 885.1355 | 1106.4194 | 0 | 70.8108 | 1426.0516 | 880.1063 | 1936.2339 | 1659.6291 | 4425.6775 | 2466.9294 | 2945.3333 | 5999.635 | 1198.5824 | 1218.6944 | -31358.3575
summer_workend | 10 | 24572.1534 | 0 | 16381.4356 | 889.1791 | 216.608 | 2002.1755 | 1965.7723 | 759.9635 | 573.3502 | 955.5837 | 483.997 | 1064.7933 | 450.4895 | 8190.7178 | 3126.8695 | 2768.6133 | 6264.1883 | 381.1947 | 4776.0323 | -25255.2389
summer_workend | 11 | 33039.4462 | 0 | 22026.2975 | 704.9149 | 215.7046 | 3661.2601 | 1066.0728 | 449.609 | 164.7567 | 484.5785 | 2753.2872 | 6057.2318 | 55.0657 | 4845.7854 | 3308.6007 | 2602.4965 | 3781.5617 | 1137.3863 | 4604.5294 | -37630.6596
summer_workend | 12 | 30874.3912 | 0 | 20582.9274 | 527.0302 | 233.8867 | 987.9805 | 55.5739 | 973.9756 | 144.4922 | 1883.3379 | 1590.4989 | 3499.0977 | 514.5732 | 5557.3904 | 3157.399 | 2446.3467 | 10140.1828 | 998.0383 | 1076.2582 | -36599.3068
summer_workend | 13 | 33675.6258 | 0 | 22450.4172 | 571.542 | 221.7605 | 648.5676 | 78.5765 | 81.0067 | 78.5765 | 155.9057 | 1428.6629 | 3143.0584 | 449.0083 | 1122.5209 | 3212.1582 | 2299.5659 | 10944.4298 | 1018.8158 | 319.6643 | -35100.6069
summer_workend | 14 | 34382.4041 | 0 | 22921.6027 | 498.4025 | 193.5159 | 5730.4007 | 1237.7665 | 3934.4813 | 330.0711 | 573.0401 | 1354.4583 | 2979.8084 | 859.5601 | 10314.7212 | 2049.5185 | 2161.592 | 2926.3158 | 583.9909 | 7320.5305 | -38597.6707
summer_workend | 15 | 32604.7228 | 0 | 21736.4819 | 575.8974 | 165.2444 | 1081.9938 | 91.2932 | 250.9779 | 127.8105 | 33.8123 | 2173.6482 | 4782.026 | 815.1181 | 1521.5537 | 3092.5351 | 2031.8965 | 5317.5739 | 909.5487 | 510.7111 | -37434.633
summer_workend | 16 | 30751.0327 | 0 | 20500.6884 | 706.9802 | 110.3645 | 801.8047 | 1217.7409 | 1301.8994 | 153.3451 | 501.1279 | 838.6645 | 1845.062 | 1588.8034 | 4510.1515 | 2788.8344 | 1909.9827 | 7177.2086 | 209.9794 | 2458.9066 | -33847.6421
summer_workend | 17 | 35137.1434 | 0 | 23424.7623 | 907.5462 | 69.065 | 9218.9453 | 107.7539 | 777.6055 | 32.3262 | 119.7266 | 1437.4286 | 3162.3429 | 1932.5429 | 5387.6953 | 2548.3662 | 1795.3837 | 4542.8504 | 621.0986 | 9029.5445 | -33220.5891
summer_workend | 18 | 31118.4802 | 0 | 20745.6534 | 797.494 | 26.6564 | 165.9652 | 298.7374 | 128.3236 | 44.8106 | 290.4391 | 1980.2669 | 4356.5872 | 1037.2827 | 1244.7392 | 3095.8238 | 1687.6607 | 6558.801 | 305.2211 | 197.0975 | -36900.7073
summer_workend | 19 | 41746.8552 | 0 | 27831.2368 | 975.1046 | 1.0988 | 235.0193 | 528.7935 | 872.2367 | 1332.5596 | 1351.3612 | 885.5394 | 1948.1866 | 2017.7647 | 10575.87 | 3418.6292 | 1586.401 | 8318.8305 | 23.2962 | 2302.6017 | -46605.3653
summer_workend | 20 | 42487.0103 | 0 | 28324.6736 | 1374.4827 | 0 | 7269.9995 | 1883.5908 | 1328.6316 | 535.3363 | 440.606 | 2639.3446 | 5806.5581 | 1487.0454 | 9913.6357 | 2298.0633 | 1491.217 | 6654.3219 | 1470.2942 | 8292.271 | -47753.2409
summer_workend | 21 | 25322.526 | 0 | 16881.684 | 1531.2377 | 0 | 1170.4634 | 40.516 | 772.7286 | 28.3612 | 315.1248 | 844.0842 | 1856.9852 | 1477.1474 | 2025.8021 | 3405.273 | 1401.744 | 16059.5495 | 558.0058 | 2492.2164 | -26715.1378
summer_workend | 22 | 36895.3235 | 0 | 24596.8823 | 1788.4783 | 0 | 8920.4693 | 5895.8727 | 1163.9143 | 175.6217 | 348.4558 | 0 | 0 | 2336.7038 | 12544.41 | 2732.187 | 1317.6393 | 14172.4182 | 1757.4291 | 13987.926 | -31293.4206
summer_workend | 23 | 2242.0618 | 0 | 1494.7078 | 1576.9013 | 0 | 46.502 | 95.6613 | 9.2456 | 6.5767 | 78.057 | 142.6767 | 313.8886 | 48.578 | 298.9416 | 2816.0645 | 1238.581 | 10956.0837 | 876.5582 | 191.7334 | -32.3166
summer_workend | 24 | 5409.4379 | 0 | 3606.2919 | 1454.3028 | 0 | 1061.8526 | 63.1101 | 83.6511 | 9.0157 | 130.2272 | 131.1379 | 288.5034 | 396.6921 | 901.573 | 2317.5353 | 1164.2661 | 11070.1311 | 914.4133 | 2027.3657 | -3756.5783
summer_workend | 1 | 6724.5079 | 0 | 4483.0053 | 999.7342 | 0 | 597.734 | 67.2451 | 734.8431 | 13.449 | 127.0185 | 326.0367 | 717.2808 | 291.3953 | 1344.9016 | 2640.3865 | 1094.4101 | 10991.1652 | 1753.9791 | 41.6537 | -6378.2243
summer_workend | 2 | 6528.5748 | 0 | 4352.3832 | 1019.9184 | 0 | 957.5243 | 215.443 | 592.2831 | 33.5134 | 558.5558 | 29.6753 | 65.2857 | 391.7145 | 2393.8108 | 2773.0244 | 1028.7455 | 11670.2625 | 1086.8687 | 1025.6472 | -4393.1995
summer_workend | 3 | 5988.3771 | 0 | 3992.2514 | 968.1799 | 0 | 0 | 689.861 | 233.3615 | 4.3116 | 77.8489 | 99.8063 | 219.5738 | 329.3607 | 1077.9079 | 2026.3458 | 967.0208 | 11405.1832 | 922.477 | 49.5542 | -4933.6336
summer_workend | 4 | 9405.993 | 0 | 6270.662 | 991.9047 | 0 | 1666.6026 | 244.5558 | 33.6159 | 101.0831 | 54.3457 | 470.2996 | 1034.6592 | 250.8265 | 1630.3721 | 2282.1677 | 908.9996 | 10474.5345 | 245.985 | 3289.3693 | -8749.4057
summer_workend | 5 | 6960.5271 | 0 | 4640.3514 | 800.4501 | 9.4332 | 379.4776 | 170.7649 | 153.0838 | 7.4246 | 119.6179 | 158.1938 | 348.0264 | 684.4518 | 742.4562 | 3283.8674 | 854.4596 | 10811.2437 | 1539.7326 | 119.1794 | -4666.7368
summer_workend | 6 | 5246.2747 | 0 | 3497.5165 | 812.3658 | 53.0075 | 141.4551 | 90.9354 | 215.6201 | 8.1842 | 27.7858 | 302.0582 | 664.5281 | 96.1817 | 454.6771 | 1994.7538 | 803.192 | 10907.3067 | 1075.122 | 211.7613 | -4758.558
summer_holiday | 7 | 32245.8779 | 0 | 21497.2519 | 696.1315 | 111.2396 | 945.8791 | 212.8228 | 97.5133 | 279.0343 | 131.3721 | 1368.0069 | 3009.6153 | 1827.2664 | 2364.6977 | 3333.3333 | 3333.3333 | 3333.3333 | 666.6667 | 2127.0183 | -35351.5731
summer_holiday | 8 | 34046.2117 | 0 | 22697.4745 | 637.1462 | 152.1167 | 3858.5707 | 714.9704 | 140.3967 | 20.4277 | 397.2058 | 2166.5771 | 4766.4696 | 2213.0038 | 3404.6212 | 2752.1058 | 3133.3333 | 3489.1758 | 1570.7016 | 3939.0556 | -37534.6579
summer_holiday | 9 | 27660.4843 | 0 | 18440.3229 | 944.9477 | 196.8262 | 5372.2807 | 1261.3181 | 1191.9673 | 777.8128 | 992.704 | 1341.1144 | 2950.4517 | 0 | 10510.984 | 2033.327 | 2945.3333 | 11044.3195 | 893.7939 | 7298.6385 | -29355.2734
summer_holiday | 10 | 24572.1534 | 0 | 16381.4356 | 866.6514 | 215.8552 | 101.9289 | 262.103 | 310.7406 | 7.8631 | 3.6403 | 3387.9787 | 7453.5532 | 163.8144 | 655.2574 | 3138.6798 | 2768.6133 | 14341.648 | 1510.3258 | 91.2079 | -34039.1719
summer_holiday | 11 | 33039.4462 | 0 | 22026.2975 | 686.5931 | 230.8096 | 1938.3142 | 1962.5431 | 1723.501 | 407.046 | 403.8155 | 800.9563 | 1762.1038 | 1156.3806 | 7268.6782 | 3428.2281 | 2602.4965 | 27172.3285 | 1210.9112 | 2901.1965 | -35014.9107
summer_holiday | 12 | 30874.3912 | 0 | 20582.9274 | 525.3455 | 242.6015 | 640.3577 | 633.9542 | 4040.1952 | 23.0529 | 448.2504 | 1917.9546 | 4219.5001 | 617.4878 | 5763.2197 | 2914.0481 | 2446.3467 | 23396.4215 | 157.0503 | 2400.2247 | -39070.0102
summer_holiday | 13 | 33675.6258 | 0 | 22450.4172 | 566.5866 | 217.7153 | 8301.6654 | 350.2265 | 1925.644 | 396.9234 | 2075.4163 | 51.0237 | 112.2521 | 1964.4115 | 11674.217 | 2525.599 | 2299.5659 | 27147.3121 | 1214.4007 | 8160.9067 | -30889.5873
summer_holiday | 14 | 34382.4041 | 0 | 22921.6027 | 521.3145 | 197.7344 | 2750.5923 | 137.5296 | 1654.1363 | 18.3373 | 840.4588 | 2240.0657 | 4928.1446 | 1317.9922 | 4584.3205 | 2327.2249 | 2161.592 | 24069.5368 | 690.5984 | 3653.1727 | -41114.0939
summer_holiday | 15 | 32604.7228 | 0 | 21736.4819 | 595.1144 | 159.7382 | 38.6426 | 208.6702 | 340.6129 | 34.7784 | 77.2853 | 1432.6318 | 3151.7899 | 3369.1547 | 869.4593 | 2602.7614 | 2031.8965 | 29678.4344 | 1403.2227 | 67.1095 | -39519.7911
summer_holiday | 16 | 30751.0327 | 0 | 20500.6884 | 708.4906 | 110.4843 | 1558.0523 | 934.8314 | 120.468 | 179.176 | 692.4677 | 1025.0344 | 2255.0757 | 2921.3481 | 3895.1308 | 3286.3257 | 1909.9827 | 33972.3951 | 1201.3996 | 1943.8334 | -33235.1104
summer_holiday | 17 | 35137.1434 | 0 | 23424.7623 | 886.4531 | 66.2566 | 530.9613 | 365.4263 | 43.4686 | 0 | 31.233 | 1224.4762 | 2693.8477 | 1054.1143 | 702.7429 | 2071.0441 | 1795.3837 | 37240.7923 | 617.2174 | 1965.747 | -38534.3565
summer_holiday | 18 | 31118.4802 | 0 | 20745.6534 | 799.5356 | 28.2148 | 608.5392 | 323.6322 | 1000.9243 | 44.8106 | 387.2522 | 2923.2512 | 6431.1526 | 1244.7392 | 2489.4784 | 3050.8905 | 1687.6607 | 28084.0985 | 1616.7777 | 116.9812 | -39938.6475
summer_holiday | 19 | 41746.8552 | 0 | 27831.2368 | 949.1212 | 1.0862 | 834.9371 | 2797.0393 | 774.6839 | 16.6987 | 92.7708 | 1265.0562 | 2783.1237 | 1043.6714 | 4174.6855 | 2656.8096 | 1586.401 | 38756.9625 | 751.0959 | 3699.7487 | -45655.0621
summer_holiday | 20 | 42487.0103 | 0 | 28324.6736 | 1402.6523 | 0 | 3965.4543 | 849.7402 | 788.4187 | 101.9688 | 188.8312 | 2188.7248 | 4815.1945 | 637.3052 | 4248.701 | 3415.8959 | 1491.217 | 28881.4713 | 807.3249 | 6031.7033 | -45050.7085
summer_holiday | 21 | 25322.526 | 0 | 16881.684 | 1448.0548 | 0 | 1628.1446 | 575.6654 | 1402.7461 | 387.2658 | 348.8881 | 345.3072 | 759.6758 | 801.88 | 5233.322 | 2693.4216 | 1401.744 | 26017.6862 | 1943.3782 | 414.3685 | -25832.8257
summer_holiday | 22 | 36895.3235 | 0 | 24596.8823 | 1786.4923 | 0 | 22683.7915 | 3878.9283 | 3157.0225 | 571.6315 | 226.8379 | 111.804 | 245.9688 | 553.4299 | 20415.4123 | 2655.2521 | 1317.6393 | 19618.7152 | 59.1579 | 27045.3247 | -20042.4425
summer_holiday | 23 | 2242.0618 | 0 | 1494.7078 | 1584.0185 | 0 | 23.9153 | 4.9325 | 7.8588 | 2.6905 | 4.4841 | 47.5589 | 104.6295 | 82.2089 | 44.8412 | 2067.5834 | 1238.581 | 18304.4879 | 512.4562 | 162.1331 | -1339.519
summer_holiday | 24 | 5409.4379 | 0 | 3606.2919 | 1593.0142 | 0 | 875.1268 | 375.0544 | 676.6445 | 26.2538 | 177.109 | 114.7457 | 252.4404 | 126.2202 | 1875.2718 | 3157.4825 | 1164.2661 | 17323.1332 | 632.6864 | 1925.0697 | -4102.7846
summer_holiday | 1 | 6724.5079 | 0 | 4483.0053 | 1005.3273 | 0 | 254.037 | 13.449 | 62.3923 | 2.2415 | 13.6981 | 142.6411 | 313.8104 | 437.093 | 224.1503 | 3448.3417 | 1094.4101 | 16904.0183 | 1261.0922 | 102.7673 | -5171.9286
summer_holiday | 2 | 6528.5748 | 0 | 4352.3832 | 1011.4879 | 0 | 766.0194 | 172.3544 | 138.1994 | 141.7136 | 308.5356 | 178.052 | 391.7145 | 337.3097 | 1915.0486 | 3300.0311 | 1028.7455 | 15308.5674 | 1076.8271 | 155.9 | -3842.7783
summer_holiday | 3 | 5988.3771 | 0 | 3992.2514 | 904.6902 | 0 | 92.2654 | 31.1396 | 246.1202 | 83.0388 | 172.9976 | 408.2984 | 898.2566 | 129.7482 | 1037.9854 | 1982.1961 | 967.0208 | 15576.7924 | 250.6387 | 346.8692 | -7083.1132
summer_holiday | 4 | 9405.993 | 0 | 6270.662 | 931.3414 | 0 | 150.4959 | 925.5497 | 232.7256 | 144.4761 | 175.5785 | 427.5451 | 940.5993 | 0 | 2257.4383 | 3260.5002 | 908.9996 | 16439.847 | 458.3004 | 2563.8115 | -8235.6965
summer_holiday | 5 | 6960.5271 | 0 | 4640.3514 | 850.6084 | 9.5427 | 0 | 305.3351 | 127.2509 | 23.3874 | 57.7466 | 31.6388 | 69.6053 | 556.8422 | 649.6492 | 2440.9267 | 854.4596 | 15990.4184 | 1852.9613 | 72.7491 | -5939.598
summer_holiday | 6 | 5246.2747 | 0 | 3497.5165 | 817.0062 | 51.2861 | 205.1876 | 277.0033 | 47.5951 | 87.7177 | 166.715 | 23.8467 | 52.4627 | 349.7516 | 1154.1804 | 2834.8375 | 803.192 | 14143.1138 | 1592.0526 | 77.7103 | -3729.9908
excessive_workday | 7 | 32245.8779 | 0 | 19347.5267 | 676.4839 | 61.1475 | 3577.1427 | 92.8681 | 1404.1916 | 0 | 17.1978 | 3385.8172 | 7448.7978 | 48.3688 | 3095.6043 | 3333.3333 | 3333.3333 | 3333.3333 | 666.6667 | 3845.2456 | -38269.444
excessive_workday | 8 | 34046.2117 | 0 | 20427.727 | 606.1513 | 122.1102 | 0 | 212.4484 | 3504.3029 | 201.8259 | 383.5873 | 371.4132 | 817.1091 | 2144.9113 | 5311.209 | 2179.4034 | 3133.3333 | 15388.3347 | 824.8083 | 223.0987 | -39909.0093
excessive_workday | 9 | 27660.4843 | 0 | 16596.2906 | 960.4007 | 181.4973 | 177.0271 | 770.0679 | 1231.8896 | 95.5946 | 73.7613 | 188.5942 | 414.9073 | 2862.8601 | 2655.4065 | 2801.5683 | 2945.3333 | 11520.3192 | 826.5768 | 1746.1339 | -29703.6559
excessive_workday | 10 | 24572.1534 | 0 | 14743.292 | 942.0385 | 203.5491 | 108.1175 | 14.7433 | 7.5996 | 14.1536 | 3.2763 | 670.1496 | 1474.3292 | 2027.2027 | 147.4329 | 2448.7715 | 2768.6133 | 10462.1449 | 1569.8072 | 49.6785 | -27139.2346
excessive_workday | 11 | 33039.4462 | 0 | 19823.6677 | 716.7793 | 231.3311 | 704.8415 | 69.3828 | 245.2413 | 29.7355 | 121.1446 | 1892.2592 | 4162.9702 | 1635.4526 | 991.1834 | 3141.6617 | 2602.4965 | 9687.3738 | 1477.8455 | 234.9153 | -38349.7957
excessive_workday | 12 | 30874.3912 | 0 | 18524.6347 | 542.2553 | 221.4267 | 2535.8167 | 155.6069 | 267.3659 | 674.2967 | 144.0805 | 42.1014 | 92.6232 | 926.2317 | 5186.8977 | 3175.9983 | 2446.3467 | 13428.3622 | 901.0503 | 2889.0187 | -28072.9996
excessive_workday | 13 | 33675.6258 | 0 | 20205.3755 | 589.8166 | 199.1436 | 790.2547 | 88.9037 | 2474.6377 | 62.2326 | 716.1683 | 1699.0884 | 3737.9945 | 858.7285 | 4445.1826 | 2505.2005 | 2299.5659 | 2768.7179 | 1077.8779 | 255.4161 | -39969.1068
excessive_workday | 14 | 34382.4041 | 0 | 20629.4424 | 531.1578 | 163.2874 | 1650.3554 | 1089.2346 | 1429.1737 | 99.0213 | 687.6481 | 1453.438 | 3197.5636 | 1805.0762 | 4951.0662 | 2221.9058 | 2161.592 | 5052.5257 | 417.0941 | 4162.2102 | -39492.6954
excessive_workday | 15 | 32604.7228 | 0 | 19562.8337 | 626.8488 | 120.3853 | 7694.7146 | 1962.1522 | 475.9617 | 946.4499 | 512.981 | 177.8439 | 391.2567 | 293.4425 | 11542.0719 | 2343.1795 | 2031.8965 | 8814.3214 | 1750.8975 | 9247.1777 | -27343.0935
excessive_workday | 16 | 30751.0327 | 0 | 18450.6196 | 700.1242 | 74.4682 | 754.4253 | 280.4494 | 532.5952 | 35.4252 | 90.203 | 2851.4594 | 6273.2107 | 1060.9106 | 1476.0496 | 2910.6404 | 1909.9827 | 2723.9451 | 1306.4494 | 15.2843 | -38920.6633
excessive_workday | 17 | 35137.1434 | 0 | 21082.286 | 875.1201 | 24.3124 | 84.3291 | 37.9481 | 202.1291 | 25.2987 | 130.0074 | 1772.8286 | 3900.2229 | 0 | 632.4686 | 3042.3786 | 1795.3837 | 13575.191 | 230.8643 | 281.7018 | -38657.8086
excessive_workday | 18 | 31118.4802 | 0 | 18671.0881 | 731.6458 | 0.61552 | 3053.7602 | 171.774 | 4072.992 | 412.2576 | 572.58 | 424.3429 | 933.5544 | 1026.9098 | 8588.7005 | 2822.3139 | 1687.6607 | 7929.2961 | 378.4945 | 4671.086 | -34582.4704
excessive_workday | 19 | 41746.8552 | 0 | 25048.1131 | 953.865 | 0 | 2170.8365 | 37.5722 | 154.9368 | 135.2598 | 1064.5448 | 2277.1012 | 5009.6226 | 626.2028 | 3757.217 | 3441.2132 | 1586.401 | 5303.9457 | 1734.2511 | 2360 | -46432.2392
excessive_workday | 20 | 42487.0103 | 0 | 25492.2062 | 1473.9213 | 0 | 243.5922 | 2850.0287 | 791.0468 | 1030.395 | 1157.0629 | 2027.7891 | 4461.1361 | 446.1136 | 10961.6487 | 2861.5699 | 1491.217 | 6353.0232 | 1859.4802 | 2024.8659 | -50363.2858
excessive_workday | 21 | 25322.526 | 0 | 15193.5156 | 1566.5323 | 0 | 6175.32 | 235.4995 | 582.6792 | 216.6595 | 26.1666 | 1104.983 | 2430.9625 | 949.5947 | 4709.9898 | 3253.5949 | 1401.744 | 10776.1213 | 727.1302 | 7139.6021 | -23379.3982
excessive_workday | 22 | 36895.3235 | 0 | 22137.1941 | 1621.9906 | 0 | 6149.2206 | 664.1158 | 684.6555 | 1106.8597 | 799.3987 | 1056.5479 | 2324.4054 | 885.4878 | 11068.597 | 3406.0409 | 1317.6393 | 13342.4188 | 1405.279 | 7114.6591 | -36328.7267
excessive_workday | 23 | 2242.0618 | 0 | 1345.2371 | 1545.0207 | 0 | 13.4524 | 3.6321 | 27.0434 | 0.24214 | 1.7936 | 103.9501 | 228.6903 | 90.8035 | 40.3571 | 3189.1011 | 1238.581 | 14767.4531 | 1674.6201 | 20.3139 | -488.3741
excessive_workday | 24 | 5409.4379 | 0 | 3245.6627 | 1552.2712 | 0 | 64.9133 | 6.4913 | 100.3813 | 16.2283 | 61.307 | 287.6837 | 632.9042 | 194.7398 | 324.5663 | 3194.9462 | 1164.2661 | 14589.205 | 1660.9112 | 74.2575 | -4557.5488
excessive_workday | 1 | 6724.5079 | 0 | 4034.7048 | 1066.6136 | 0 | 350.571 | 111.3579 | 200.9033 | 59.3909 | 92.7982 | 183.3957 | 403.4705 | 40.347 | 927.9821 | 3328.4518 | 1094.4101 | 14786.0549 | 1646.9853 | 71.0143 | -4488.1821
excessive_workday | 2 | 6528.5748 | 0 | 3917.1449 | 996.7247 | 0 | 1380.576 | 501.7863 | 985.3437 | 4.7789 | 159.2972 | 53.4156 | 117.5143 | 195.8572 | 2389.4584 | 2700.4529 | 1028.7455 | 13125.1801 | 1223.1413 | 1200.7033 | -5146.6133
excessive_workday | 3 | 5988.3771 | 0 | 3593.0262 | 967.3741 | 0 | 86.2326 | 126.1152 | 90.0109 | 54.3266 | 247.9188 | 383.8005 | 844.3612 | 224.5641 | 970.1171 | 3125.7956 | 967.0208 | 12682.3372 | 500.5496 | 23.6968 | -4878.5903
excessive_workday | 4 | 9405.993 | 0 | 5643.5958 | 910.0803 | 0 | 0 | 446.9728 | 41.8906 | 16.2536 | 60.1984 | 0 | 0 | 888.8663 | 677.2315 | 2471.4755 | 908.9996 | 14009.9709 | 298.9498 | 323.313 | -7887.8637
excessive_workday | 5 | 6960.5271 | 0 | 4176.3162 | 800.8561 | 0.040657 | 727.6071 | 420.9727 | 241.1069 | 21.0486 | 45.4754 | 151.866 | 334.1053 | 375.8685 | 1169.3685 | 2120.117 | 854.4596 | 12266.5769 | 167.0938 | 2172.4141 | -5813.9893
excessive_workday | 6 | 5246.2747 | 0 | 3147.7648 | 798.6159 | 17.4912 | 195.8609 | 775.6093 | 490.6619 | 49.357 | 97.9305 | 114.4642 | 251.8212 | 133.78 | 1762.7483 | 2597.3866 | 803.192 | 11954.0786 | 1128.3391 | 29.7065 | -3502.7598
excessive_workend | 7 | 32245.8779 | 0 | 19347.5267 | 698.2394 | 60.8234 | 2098.1318 | 3894.6571 | 4380.1205 | 259.6438 | 786.7994 | 879.433 | 1934.7527 | 870.6387 | 11801.9913 | 3333.3333 | 3333.3333 | 3333.3333 | 666.6667 | 6058.1573 | -36741.8682
excessive_workend | 8 | 34046.2117 | 0 | 20427.727 | 595.726 | 119.7991 | 3622.5169 | 621.0029 | 120.0392 | 15.5251 | 797.8162 | 46.4267 | 102.1386 | 3574.8522 | 3881.2681 | 2680.2019 | 3133.3333 | 6534.9065 | 721.479 | 3992.1339 | -33182.36
excessive_workend | 9 | 27660.4843 | 0 | 16596.2906 | 939.5603 | 166.0472 | 1014.2178 | 1916.8716 | 1411.5402 | 419.8862 | 1825.592 | 565.7826 | 1244.7218 | 622.3609 | 9127.9598 | 2353.887 | 2945.3333 | 4380.358 | 452.2935 | 3192.3484 | -30947.2276
excessive_workend | 10 | 24572.1534 | 0 | 14743.292 | 874.7455 | 193.3308 | 209.6824 | 29.4866 | 212.7898 | 45.9991 | 16.3814 | 1474.3292 | 3243.5242 | 847.7393 | 589.7317 | 2621.0665 | 2768.6133 | 4336.5545 | 693.4848 | 59.136 | -28306.3597
excessive_workend | 11 | 33039.4462 | 0 | 19823.6677 | 737.7588 | 229.8291 | 2061.6614 | 3425.5298 | 294.2895 | 385.3721 | 317.1787 | 675.8069 | 1486.7751 | 1536.3342 | 7136.5204 | 2800.6334 | 2602.4965 | 6239.3035 | 498.9367 | 5783.8158 | -33853.9527
excessive_workend | 12 | 30874.3912 | 0 | 18524.6347 | 577.3476 | 222.7541 | 164.6634 | 24.082 | 0 | 16.6722 | 2.0583 | 757.826 | 1667.2171 | 2500.8257 | 185.2463 | 2916.7903 | 2446.3467 | 5501.1036 | 772.9227 | 33.1791 | -33746.4369
excessive_workend | 13 | 33675.6258 | 0 | 20205.3755 | 547.3357 | 190.6904 | 1131.501 | 145.4787 | 3074.5499 | 320.0531 | 1131.501 | 1836.8523 | 4041.0751 | 757.7016 | 7273.9352 | 3249.6838 | 2299.5659 | 3551.5276 | 603.077 | 849.7951 | -41651.2904
excessive_workend | 14 | 34382.4041 | 0 | 20629.4424 | 513.5583 | 164.1888 | 394.2516 | 709.6528 | 1646.1019 | 390.3091 | 2464.0723 | 46.8851 | 103.1472 | 2527.1067 | 8870.6603 | 3129.1198 | 2161.592 | 9028.0388 | 151.8749 | 2584.9817 | -38229.1139
excessive_workend | 15 | 32604.7228 | 0 | 19562.8337 | 574.1158 | 125.0048 | 2056.2712 | 1430.0431 | 3989.2046 | 151.4163 | 794.4684 | 311.2269 | 684.6992 | 782.5133 | 8412.0185 | 2352.1124 | 2031.8965 | 7531.2055 | 1543.3093 | 3846.1937 | -36003.9346
excessive_workend | 16 | 30751.0327 | 0 | 18450.6196 | 694.0335 | 78.3229 | 7249.0434 | 863.489 | 0 | 115.1319 | 2718.3913 | 335.4658 | 738.0248 | 1245.4168 | 9594.3222 | 2841.4243 | 1909.9827 | 1453.6604 | 1866.3427 | 6527.1221 | -28105.0131
excessive_workend | 17 | 35137.1434 | 0 | 21082.286 | 835.3876 | 25.9999 | 1967.68 | 767.3952 | 669.4169 | 118.0608 | 32.7947 | 1868.6572 | 4111.0458 | 1264.9372 | 2951.52 | 3223.9521 | 1795.3837 | 390.7931 | 195.5149 | 4338.3763 | -38731.7663
excessive_workend | 18 | 31118.4802 | 0 | 18671.0881 | 782.9418 | 0.64749 | 29.0439 | 67.2159 | 7.6994 | 13.0698 | 18.6711 | 2291.4517 | 5041.1938 | 933.5544 | 186.7109 | 2536.1554 | 1687.6607 | 3355.2711 | 1701.4644 | 33.0528 | -37956.4963
excessive_workend | 19 | 41746.8552 | 0 | 25048.1131 | 937.9062 | 0 | 12000.8293 | 3636.986 | 113.6203 | 330.6351 | 122.4574 | 967.768 | 2129.0896 | 1878.6085 | 11021.1698 | 3303.4415 | 1586.401 | 8086.58 | 1618.5813 | 15891.3023 | -34182.4131
excessive_workend | 20 | 42487.0103 | 0 | 25492.2062 | 1401.4431 | 0 | 1370.9142 | 0 | 2948.6861 | 190.6817 | 654.3 | 3823.8309 | 8412.428 | 382.3831 | 5608.2854 | 2309.5334 | 1491.217 | 9769.1014 | 1840.8 | 175.2792 | -56454.824
excessive_workend | 21 | 25322.526 | 0 | 15193.5156 | 1435.405 | 0 | 1941.3937 | 69.8902 | 900.6465 | 328.4838 | 19.4139 | 1001.3908 | 2203.0598 | 265.8865 | 3494.5086 | 3118.5664 | 1401.744 | 23131.2953 | 576.4144 | 1671.5725 | -26663.174
excessive_workend | 22 | 36895.3235 | 0 | 22137.1941 | 1628.3843 | 0 | 2607.2695 | 821.2899 | 8466.9062 | 211.1888 | 260.727 | 1056.5479 | 2324.4054 | 608.7728 | 11732.7129 | 3449.0256 | 1317.6393 | 20828.1393 | 216.6353 | 4124.2709 | -45257.7018
excessive_workend | 23 | 2242.0618 | 0 | 1345.2371 | 1567.5193 | 0 | 443.9282 | 25.425 | 37.4447 | 17.4343 | 8.0714 | 103.9501 | 228.6903 | 114.3452 | 363.214 | 3132.858 | 1238.581 | 21788.7017 | 868.7856 | 80.9336 | 800.5954
excessive_workend | 24 | 5409.4379 | 0 | 3245.6627 | 1511.5987 | 0 | 276.9632 | 27.2636 | 88.3356 | 21.0319 | 25.9653 | 302.4368 | 665.3609 | 332.6804 | 389.4795 | 2213.6071 | 1164.2661 | 21914.1192 | 455.3236 | 316.3329 | -5686.5601
excessive_workend | 1 | 6724.5079 | 0 | 4034.7048 | 964.961 | 0 | 300.3614 | 1054.2684 | 250.8172 | 70.2846 | 510.6143 | 146.7165 | 322.7764 | 60.5206 | 2703.2522 | 3384.9734 | 1094.4101 | 22694.6421 | 462.1562 | 1980.9673 | -4985.4365
excessive_workend | 2 | 6528.5748 | 0 | 3917.1449 | 991.9901 | 0 | 0 | 32.904 | 4.846 | 7.5209 | 88.7886 | 275.9807 | 607.1575 | 137.1001 | 235.0287 | 2617.0449 | 1028.7455 | 22645.2227 | 1046.6051 | 167.1575 | -5325.3967
excessive_workend | 3 | 5988.3771 | 0 | 3593.0262 | 982.9023 | 0 | 1411.6601 | 130.7862 | 654.8939 | 67.2615 | 72.659 | 195.9832 | 431.1631 | 53.8954 | 1868.3736 | 2528.066 | 967.0208 | 21617.5363 | 1162.4045 | 1721.0395 | -4986.9685
excessive_workend | 4 | 9405.993 | 0 | 5643.5958 | 949.377 | 0 | 618.2873 | 343.695 | 691.7768 | 16.3664 | 145.4794 | 615.665 | 1354.463 | 169.3079 | 1636.6428 | 3419.1624 | 908.9996 | 21591.0727 | 1318.7475 | 36.7019 | -8851.4248
excessive_workend | 5 | 6960.5271 | 0 | 4176.3162 | 780.601 | 0.037361 | 250.579 | 920.8777 | 406.8679 | 60.139 | 83.5263 | 161.3577 | 354.9869 | 375.8685 | 1879.3423 | 2566.7014 | 854.4596 | 23212.7168 | 341.3205 | 1875.6428 | -6259.6753
excessive_workend | 6 | 5246.2747 | 0 | 3147.7648 | 794.7122 | 17.084 | 163.6838 | 181.3113 | 70.0946 | 13.5983 | 97.5807 | 85.8481 | 188.8659 | 15.7388 | 566.5977 | 2745.5207 | 803.192 | 23531.8634 | 1000.1943 | 81.7618 | -3244.8299
excessive_holiday | 7 | 32245.8779 | 0 | 19347.5267 | 663.0428 | 62.9373 | 773.9011 | 77.3901 | 111.6971 | 12.3824 | 98.8874 | 1714.8944 | 3772.7677 | 1112.4828 | 773.9011 | 3333.3333 | 3333.3333 | 3333.3333 | 666.6667 | 943.3294 | -35136.7029
excessive_holiday | 8 | 34046.2117 | 0 | 20427.727 | 626.2974 | 111.5416 | 3472.7136 | 1145.9955 | 1825.8597 | 1083.4866 | 289.3928 | 464.2665 | 1021.3864 | 714.9704 | 10418.1408 | 2176.8199 | 3133.3333 | 4151.2912 | 746.5619 | 4948.8396 | -35285.0765
excessive_holiday | 9 | 27660.4843 | 0 | 16596.2906 | 952.391 | 181.967 | 4580.5762 | 224.0499 | 554.3503 | 224.0499 | 298.7332 | 1169.2841 | 2572.425 | 1576.6476 | 4480.9985 | 3077.4854 | 2945.3333 | 627.7793 | 1049.5841 | 5102.0795 | -27999.8924
excessive_holiday | 10 | 24572.1534 | 0 | 14743.292 | 930.3771 | 201.9816 | 275.2081 | 557.2964 | 861.7986 | 105.2671 | 584.8173 | 469.1047 | 1032.0304 | 2285.2103 | 3096.0913 | 3109.1451 | 2768.6133 | 4564.7802 | 1318.8431 | 72.731 | -27255.0357
excessive_holiday | 11 | 33039.4462 | 0 | 19823.6677 | 671.4268 | 225.1553 | 1427.3041 | 1284.5737 | 7173.3066 | 235.5052 | 356.826 | 225.269 | 495.5917 | 892.065 | 10704.7806 | 2936.6437 | 2602.4965 | 5946.2831 | 513.8906 | 2719.1954 | -39118.2928
excessive_holiday | 12 | 30874.3912 | 0 | 18524.6347 | 558.0181 | 210.9934 | 493.9903 | 175.984 | 57.2927 | 51.869 | 118.3518 | 2904.9995 | 6390.999 | 138.9348 | 926.2317 | 2927.0762 | 2446.3467 | 1831.9791 | 515.634 | 1751.5235 | -37956.0259
excessive_holiday | 13 | 33675.6258 | 0 | 20205.3755 | 551.635 | 192.7744 | 107.762 | 872.8722 | 2499.6341 | 9.6986 | 808.215 | 1148.0327 | 2525.6719 | 757.7016 | 4849.2901 | 2963.4179 | 2299.5659 | 9312.4314 | 1527.6747 | 278.5849 | -39110.5903
excessive_holiday | 14 | 34382.4041 | 0 | 20629.4424 | 488.4873 | 167.883 | 371.33 | 297.064 | 210.5479 | 170.8118 | 185.665 | 1031.4721 | 2269.2387 | 1908.2234 | 1856.6498 | 2892.0752 | 2161.592 | 6693.6352 | 780.7886 | 70.3457 | -36730.7623
excessive_holiday | 15 | 32604.7228 | 0 | 19562.8337 | 590.958 | 127.2168 | 6112.2987 | 520.3714 | 689.7411 | 669.0489 | 82.5986 | 711.3758 | 1565.0267 | 1858.4692 | 7433.8768 | 1922.4362 | 2031.8965 | 4282.444 | 149.7516 | 6502.1005 | -31112.8707
excessive_holiday | 16 | 30751.0327 | 0 | 18450.6196 | 700.9118 | 78.5774 | 2583.0867 | 4804.5413 | 399.4464 | 92.9911 | 516.6173 | 1132.1971 | 2490.8336 | 1153.1637 | 7749.2602 | 2131.2522 | 1909.9827 | 5616.8431 | 12.1868 | 8179.6866 | -32966.9002
excessive_holiday | 17 | 35137.1434 | 0 | 21082.286 | 841.9922 | 25.9342 | 0 | 4005.6343 | 1651.808 | 384.5409 | 267.0423 | 479.1429 | 1054.1143 | 1633.8772 | 8011.2687 | 2885.4416 | 1795.3837 | 8970.3491 | 756.996 | 4428.7023 | -37885.0328
excessive_holiday | 18 | 31118.4802 | 0 | 18671.0881 | 792.8475 | 0.61608 | 697.054 | 91.4883 | 296.4276 | 13.0698 | 304.9611 | 2546.0575 | 5601.3264 | 0 | 1306.9762 | 2340.4059 | 1687.6607 | 6245.3599 | 1147.3214 | 60.3671 | -36594.2668
excessive_holiday | 19 | 41746.8552 | 0 | 25048.1131 | 905.8592 | 0 | 6801.9543 | 941.8091 | 2063.2415 | 565.0854 | 1635.0852 | 569.2753 | 1252.4057 | 2316.9505 | 11772.6132 | 1934.6275 | 1586.401 | 10619.1568 | 377.013 | 7725.6621 | -42749.1109
excessive_holiday | 20 | 42487.0103 | 0 | 25492.2062 | 1473.6667 | 0 | 1376.5791 | 206.4869 | 425.7461 | 206.4869 | 12.7461 | 1100.7998 | 2421.7596 | 1402.0713 | 2294.2986 | 2313.6 | 1491.217 | 11394.6588 | 354.3796 | 2283.3858 | -44687.4247
excessive_holiday | 21 | 25322.526 | 0 | 15193.5156 | 1479.5393 | 0 | 1924.512 | 227.9027 | 375.922 | 54.6967 | 1569.9966 | 621.5529 | 1367.4164 | 1291.4488 | 4558.0547 | 2356.6724 | 1401.744 | 2300.5032 | 1009.4865 | 1730.4219 | -26368.6873
excessive_holiday | 22 | 36895.3235 | 0 | 22137.1941 | 1760.4742 | 0 | 93.4682 | 1388.0021 | 780.5073 | 151.4184 | 701.0111 | 2515.5902 | 5534.2985 | 498.0869 | 4206.0669 | 1930.5218 | 1317.6393 | 2277.4982 | 559.6307 | 1135.0378 | -45304.3377
excessive_holiday | 23 | 2242.0618 | 0 | 1345.2371 | 1597.0879 | 0 | 495.0472 | 86.6333 | 63.7947 | 8.6633 | 113.4483 | 30.5736 | 67.2619 | 127.7975 | 618.809 | 2499.6263 | 1238.581 | 7709.3279 | 193.0153 | 510.2431 | -555.6622
excessive_holiday | 24 | 5409.4379 | 0 | 3245.6627 | 1533.3851 | 0 | 309.4198 | 117.8176 | 220.8389 | 100.6805 | 53.5534 | 154.9066 | 340.7946 | 194.7398 | 1071.0687 | 3076.2704 | 1164.2661 | 7679.5869 | 116.6399 | 2246.9588 | -2907.7168
excessive_holiday | 1 | 6724.5079 | 0 | 4034.7048 | 1005.864 | 0 | 419.6093 | 41.9609 | 75.7027 | 23.0785 | 58.2791 | 293.4331 | 645.5528 | 443.8175 | 524.5116 | 1991.0446 | 1094.4101 | 7565.9085 | 1826.9215 | 91.7622 | -6193.8338
excessive_holiday | 2 | 6528.5748 | 0 | 3917.1449 | 1009.517 | 0 | 389.9735 | 186.4561 | 113.0722 | 26.3232 | 274.2001 | 240.3703 | 528.8146 | 205.6501 | 1096.8006 | 2468.6683 | 1028.7455 | 8235.8629 | 1423.2734 | 83.0577 | -6103.2578
excessive_holiday | 3 | 5988.3771 | 0 | 3593.0262 | 986.7529 | 0 | 86.2326 | 51.7396 | 313.3712 | 36.2177 | 39.5233 | 302.1408 | 664.7099 | 368.2852 | 646.7447 | 3152.965 | 967.0208 | 8256.9169 | 894.8951 | 110.2479 | -4865.7328
excessive_holiday | 4 | 9405.993 | 0 | 5643.5958 | 937.1853 | 0 | 0 | 81.2678 | 188.5077 | 12.1902 | 7.5248 | 371.9643 | 818.3214 | 874.7573 | 338.6157 | 2668.4671 | 908.9996 | 9217.7625 | 857.0545 | 222.8123 | -9266.5381
excessive_holiday | 5 | 6960.5271 | 0 | 4176.3162 | 849.4935 | 0.038269 | 19.4895 | 1.2529 | 73.6237 | 7.5174 | 3.4803 | 28.4749 | 62.6447 | 897.908 | 125.2895 | 2454.8283 | 854.4596 | 10416.8396 | 981.6066 | 147.3403 | -6395.4736
excessive_holiday | 6 | 5246.2747 | 0 | 3147.7648 | 839.8403 | 17.7484 | 61.5563 | 34.6254 | 378.3808 | 16.6202 | 100.029 | 236.0824 | 519.3812 | 180.9965 | 692.5083 | 3080.0352 | 803.192 | 10075.3805 | 1090.8559 | 182.7404 | -4408.7332
winter_workday | 7 | 32245.8779 | 3071.036 | 16122.9389 | 719.0361 | 0.86754 | 846.241 | 571.2127 | 5496.2046 | 323.6872 | 899.1311 | 1832.1522 | 80.6147 | 362.7661 | 6449.1756 | 3333.3333 | 3333.3333 | 3333.3333 | 666.6667 | 1901.5216 | -37490.2942
winter_workday | 8 | 34046.2117 | 3242.4964 | 17023.1058 | 605.7438 | 32.3669 | 5125.6662 | 675.0877 | 1913.9085 | 146.269 | 31.2541 | 2127.8882 | 255.3466 | 1191.6174 | 2383.2348 | 2564.5129 | 3133.3333 | 3300 | 1115.2658 | 6622.6814 | -33753.4345
winter_workday | 9 | 27660.4843 | 2634.3318 | 13830.2421 | 959.4311 | 78.8953 | 1200.0845 | 1458.1027 | 111.348 | 486.0342 | 480.0338 | 848.6739 | 2143.6875 | 760.6633 | 2766.0484 | 3007.8312 | 2945.3333 | 3267 | 1877.136 | 2013.7774 | -28714.3514
winter_workday | 10 | 24572.1534 | 2340.2051 | 12286.0767 | 910.318 | 108.9613 | 3645.1294 | 427.9065 | 1249.8987 | 484.9607 | 792.4194 | 670.1496 | 430.0127 | 921.4558 | 4791.5699 | 2536.7128 | 2768.6133 | 3234.33 | 1186.8218 | 4331.997 | -24261.4037
winter_workday | 11 | 33039.4462 | 3146.6139 | 16519.7231 | 732.7924 | 139.4565 | 106.6352 | 1727.491 | 148.4099 | 201.5406 | 1039.6937 | 1314.0689 | 4460.3252 | 41.2993 | 1651.9723 | 2889.9453 | 2602.4965 | 3201.9867 | 1418.5065 | 2089.944 | -37239.1826
winter_workday | 12 | 30874.3912 | 2940.4182 | 15437.1956 | 548.914 | 133.5103 | 0 | 11428.9645 | 2388.332 | 92.6673 | 686.4243 | 105.2536 | 694.6738 | 270.1509 | 12504.1284 | 2265.1086 | 2446.3467 | 3169.9668 | 1644.918 | 10969.2632 | -32777.8701
winter_workday | 13 | 33675.6258 | 3207.2025 | 16837.8129 | 543.7806 | 125.8539 | 2241.6563 | 1622.7643 | 406.9345 | 192.9774 | 219.2925 | 459.2131 | 841.8906 | 2988.7118 | 1178.6469 | 2158.0898 | 2299.5659 | 3138.2672 | 1149.4117 | 3837.2546 | -36074.8304
winter_workday | 14 | 34382.4041 | 3274.5147 | 17191.202 | 483.2678 | 101.4513 | 286.702 | 6966.8574 | 2926.1333 | 438.654 | 430.0529 | 1015.8438 | 687.6481 | 429.7801 | 9627.0731 | 3342.0416 | 2161.592 | 3106.8845 | 1109.6076 | 6893.3352 | -37536.783
winter_workday | 15 | 32604.7228 | 3105.2117 | 16302.3614 | 621.3763 | 63.4021 | 4091.2889 | 300.5845 | 77.4702 | 157.8069 | 417.4785 | 1593.1853 | 570.5826 | 1874.7716 | 652.0945 | 2901.7998 | 2031.8965 | 3075.8156 | 723.1201 | 4287.1226 | -31206.6992
winter_workday | 16 | 30751.0327 | 2928.6698 | 15375.5163 | 703.035 | 20.668 | 841.5044 | 883.5797 | 1301.2955 | 302.9416 | 1262.2567 | 314.4992 | 1460.6741 | 1921.9395 | 3382.6136 | 2487.8545 | 1909.9827 | 3045.0575 | 606.7275 | 1254.1523 | -34704.1539
winter_workday | 17 | 35137.1434 | 3346.3946 | 17568.5717 | 862.6944 | 0.17721 | 1012.4703 | 650.8738 | 1945.9112 | 208.2796 | 1374.0668 | 638.8572 | 4831.3572 | 483.1357 | 3162.3429 | 2793.7613 | 1795.3837 | 3014.6069 | 109.8998 | 3606.4009 | -41295.4129
winter_workday | 18 | 31118.4802 | 2963.6648 | 15559.2401 | 733.1833 | 0 | 5364.3979 | 545.092 | 160.5573 | 716.4067 | 605.6578 | 1414.4764 | 311.1848 | 972.4525 | 4823.3644 | 2553.4828 | 1687.6607 | 2984.4608 | 1936.2458 | 5689.8905 | -29372.7357
winter_workday | 19 | 41746.8552 | 3975.891 | 20873.4276 | 974.3411 | 0 | 1397.7466 | 1886.9579 | 4631.708 | 71.8841 | 898.5514 | 1328.309 | 1878.6085 | 1565.5071 | 5009.6226 | 3167.7377 | 1586.401 | 2954.6162 | 1688.0376 | 1825.8711 | -48628.6705
winter_workday | 20 | 42487.0103 | 4046.3819 | 21243.5052 | 1441.1124 | 0 | 9958.3707 | 3903.0389 | 298.0557 | 318.0254 | 2328.9738 | 482.8069 | 3717.6134 | 318.6526 | 10409.3175 | 3092.9837 | 1491.217 | 2925.0701 | 150.8994 | 14742.003 | -39470.7776
winter_workday | 21 | 25322.526 | 2411.6691 | 12661.263 | 1480.2078 | 0 | 394.5759 | 390.6301 | 1647.4559 | 149.1497 | 355.1183 | 1784.0871 | 822.9821 | 506.4505 | 1139.5137 | 3063.077 | 1401.744 | 2895.8194 | 977.5884 | 44.5691 | -28222.6639
winter_workday | 22 | 36895.3235 | 3513.8403 | 18447.6617 | 1706.6979 | 0 | 4266.583 | 719.9859 | 2226.7605 | 1343.9737 | 266.6614 | 83.853 | 2213.7194 | 1291.3363 | 8485.9244 | 3200.0147 | 1317.6393 | 2866.8612 | 195.991 | 6119.2849 | -38087.1204
winter_workday | 23 | 2242.0618 | 213.5297 | 1121.0309 | 1462.1453 | 0 | 39.9063 | 62.8525 | 87.9379 | 52.9756 | 9.9766 | 17.8346 | 11.2103 | 196.1804 | 235.4165 | 2730.5819 | 1238.581 | 2838.1926 | 1259.3505 | 157.5659 | -996.1406
winter_workday | 24 | 5409.4379 | 515.1846 | 2704.7189 | 1572.2462 | 0 | 97.5416 | 153.628 | 98.0444 | 59.9881 | 77.2204 | 61.4709 | 1027.7932 | 40.5708 | 216.3775 | 3215.629 | 1164.2661 | 2809.8106 | 1298.3031 | 9.6849 | -3959.6607
winter_workday | 1 | 6724.5079 | 640.4293 | 3362.254 | 970.5568 | 0 | 2698.6269 | 511.3188 | 461.2412 | 108.6552 | 266.3119 | 45.8489 | 218.5465 | 42.0282 | 2555.313 | 2754.7294 | 1094.4101 | 2781.7125 | 1033.6675 | 3974.8613 | -4061.7321
winter_workday | 2 | 6528.5748 | 621.769 | 3264.2874 | 1005.9279 | 0 | 261.4539 | 692.8528 | 107.816 | 7.8436 | 196.0904 | 252.2404 | 538.6074 | 97.9286 | 685.5004 | 3265.8076 | 1028.7455 | 2753.8954 | 1742.734 | 68.5996 | -4706.9077
winter_workday | 3 | 5988.3771 | 570.3216 | 2994.1885 | 995.4359 | 0 | 899.112 | 569.4376 | 139.0379 | 29.9704 | 133.2018 | 204.1492 | 404.2155 | 89.8257 | 928.1984 | 2706.7115 | 967.0208 | 2726.3565 | 802.3067 | 1418.635 | -4055.2316
winter_workday | 4 | 9405.993 | 895.8089 | 4702.9965 | 968.8098 | 0 | 568.9382 | 64.0055 | 263.9404 | 364.8316 | 444.4829 | 374.102 | 235.1498 | 70.5449 | 2304.4683 | 2803.4706 | 908.9996 | 2699.0929 | 742.2673 | 306.0553 | -8018.8205
winter_workday | 5 | 6960.5271 | 662.9073 | 3480.2635 | 846.8853 | 0 | 441.5331 | 146.4031 | 269.5197 | 64.8357 | 63.9061 | 332.207 | 278.4211 | 269.7204 | 382.829 | 2409.1184 | 854.4596 | 2672.102 | 394.1925 | 480.6529 | -6019.4216
winter_workday | 6 | 5246.2747 | 499.6452 | 2623.1374 | 798.1009 | 0 | 424.7539 | 204.7921 | 14.0751 | 185.6782 | 15.1698 | 83.4635 | 157.3882 | 268.8716 | 865.6353 | 2836.927 | 803.192 | 2645.3809 | 278.4501 | 1778.7713 | -3139.0317
winter_workend | 7 | 32245.8779 | 3071.036 | 16122.9389 | 670.4281 | 0.91316 | 1647.4402 | 1744.3484 | 449.5743 | 148.2696 | 387.633 | 366.4304 | 6610.405 | 0 | 1289.8351 | 3333.3333 | 3333.3333 | 3333.3333 | 666.6667 | 4312.9445 | -35314.6198
winter_workend | 8 | 34046.2117 | 3242.4964 | 17023.1058 | 589.3792 | 33.9009 | 394.1434 | 0 | 274.2751 | 611.9077 | 517.3133 | 0 | 2468.3503 | 2723.6969 | 1191.6174 | 1968.5163 | 3133.3333 | 3300 | 1526.3471 | 120.7549 | -38870.4201
winter_workend | 9 | 27660.4843 | 2634.3318 | 13830.2421 | 876.2792 | 79.2787 | 2585.743 | 457.1224 | 1071.046 | 174.5377 | 346.3049 | 1288.7271 | 1936.2339 | 691.5121 | 1521.3266 | 2645.2466 | 2945.3333 | 3267 | 1226.184 | 3404.43 | -28170.6438
winter_workend | 10 | 24572.1534 | 2340.2051 | 12286.0767 | 904.3597 | 112.6645 | 2461.8958 | 30.7737 | 697.9601 | 227.7254 | 68.386 | 195.4603 | 737.1646 | 2303.6394 | 737.1646 | 1944.8749 | 2768.6133 | 3234.33 | 1553.9736 | 2641.4168 | -25812.3204
winter_workend | 11 | 33039.4462 | 3146.6139 | 16519.7231 | 741.8284 | 136.1047 | 1851.6075 | 1353.988 | 4939.2107 | 229.1364 | 1272.9801 | 563.1724 | 3221.346 | 82.5986 | 7268.6782 | 3133.0106 | 2602.4965 | 3201.9867 | 1678.3308 | 3240.2963 | -39397.3949
winter_workend | 12 | 30874.3912 | 2940.4182 | 15437.1956 | 558.7583 | 134.0118 | 463.6059 | 834.4907 | 2365.8241 | 194.7145 | 1468.0855 | 736.7752 | 1234.9756 | 1427.9406 | 4013.6709 | 3019.5299 | 2446.3467 | 3169.9668 | 1694.1836 | 294.6266 | -35134.6895
winter_workend | 13 | 33675.6258 | 3207.2025 | 16837.8129 | 590.0277 | 129.5607 | 6949.8296 | 1509.7906 | 3891.2128 | 258.8212 | 599.1232 | 880.1584 | 1094.4578 | 799.7961 | 7577.0158 | 2464.3059 | 2299.5659 | 3138.2672 | 631.5203 | 8664.8838 | -33047.2581
winter_workend | 14 | 34382.4041 | 3274.5147 | 17191.202 | 507.9974 | 109.5169 | 103.3291 | 2557.396 | 575.2343 | 37.1985 | 723.3039 | 234.4255 | 5930.9647 | 730.6261 | 1375.2962 | 2389.1742 | 2161.592 | 3106.8845 | 818.2557 | 3482.4049 | -40625.4004
winter_workend | 15 | 32604.7228 | 3105.2117 | 16302.3614 | 606.1234 | 61.0628 | 3170.2486 | 186.0798 | 1470.7339 | 148.8638 | 1343.9097 | 778.0672 | 81.5118 | 2404.5983 | 3097.4487 | 2709.0626 | 2031.8965 | 3075.8156 | 1582.863 | 3167.8533 | -34616.1173
winter_workend | 16 | 30751.0327 | 2928.6698 | 15375.5163 | 699.0275 | 19.7332 | 4171.0766 | 323.618 | 633.8909 | 12.9447 | 197.7666 | 2411.1605 | 1537.5516 | 345.9491 | 307.5103 | 3284.2785 | 1909.9827 | 3045.0575 | 1370.6234 | 4752.4153 | -30292.4758
winter_workend | 17 | 35137.1434 | 3346.3946 | 17568.5717 | 877.7905 | 0.16394 | 765.5807 | 5856.6925 | 6037.8273 | 792.376 | 669.8831 | 0 | 175.6857 | 834.5072 | 13879.1716 | 3325.5198 | 1795.3837 | 3014.6069 | 1599.3035 | 5691.2452 | -40523.2315
winter_workend | 18 | 31118.4802 | 2963.6648 | 15559.2401 | 739.9047 | 0 | 339.175 | 228.9431 | 6529.9923 | 122.103 | 169.5875 | 1697.3716 | 933.5544 | 388.981 | 4667.772 | 3057.0153 | 1687.6607 | 2984.4608 | 613.0812 | 276.1683 | -38615.8506
winter_workend | 19 | 41746.8552 | 3975.891 | 20873.4276 | 988.3066 | 0 | 6882.709 | 3178.7248 | 336.1062 | 179.3127 | 362.2478 | 0 | 5531.4583 | 1408.9564 | 4174.6855 | 3106.7075 | 1586.401 | 2954.6162 | 302.708 | 11455.4802 | -41001.0633
winter_workend | 20 | 42487.0103 | 4046.3819 | 21243.5052 | 1470.7762 | 0 | 3018.3761 | 0 | 1979.7028 | 177.9801 | 286.2253 | 1496.7015 | 849.7402 | 3080.3082 | 637.3052 | 2557.2084 | 1491.217 | 2925.0701 | 1610.7815 | 2869.7089 | -46042.2591
winter_workend | 21 | 25322.526 | 2411.6691 | 12661.263 | 1450.4382 | 0 | 760.3457 | 1026.4667 | 3597.9244 | 273.7244 | 342.1556 | 172.6536 | 316.5316 | 1709.2705 | 4431.4421 | 2951.9546 | 1401.744 | 2895.8194 | 1439.7467 | 1202.3866 | -29430.1128
winter_workend | 22 | 36895.3235 | 3513.8403 | 18447.6617 | 1772.4089 | 0 | 11951.9375 | 5725.3636 | 5723.575 | 34.6992 | 289.1598 | 83.853 | 830.1448 | 645.6682 | 13835.7463 | 3381.5965 | 1317.6393 | 2866.8612 | 816.3161 | 18431.2579 | -31601.0865
winter_workend | 23 | 2242.0618 | 213.5297 | 1121.0309 | 1483.1503 | 0 | 60.417 | 143.3532 | 10.1922 | 0.49432 | 35.701 | 20.3824 | 369.9402 | 64.4593 | 33.6309 | 2685.4348 | 1238.581 | 2838.1926 | 1517.2493 | 114.4518 | 234.0783
winter_workend | 24 | 5409.4379 | 515.1846 | 2704.7189 | 1450.6144 | 0 | 312.9174 | 259.9621 | 145.1679 | 19.4972 | 246.7233 | 172.1185 | 567.991 | 60.8562 | 567.991 | 1921.9421 | 1164.2661 | 2809.8106 | 1408.9977 | 100.6359 | -5727.5484
winter_workend | 1 | 6724.5079 | 640.4293 | 3362.254 | 1029.3234 | 0 | 222.3001 | 18.1882 | 543.7707 | 27.2823 | 70.7319 | 61.1319 | 1227.2227 | 92.462 | 268.9803 | 3324.3117 | 1094.4101 | 2781.7125 | 902.7801 | 43.6022 | -5171.9558
winter_workend | 2 | 6528.5748 | 621.769 | 3264.2874 | 1019.6934 | 0 | 135.0275 | 1660.8384 | 83.5222 | 40.5083 | 11.2523 | 37.0942 | 799.7504 | 24.4822 | 1403.6436 | 2134.9275 | 1028.7455 | 2753.8954 | 688.5762 | 2543.9089 | -5066.0164
winter_workend | 3 | 5988.3771 | 570.3216 | 2994.1885 | 990.255 | 0 | 1313.1972 | 625.6999 | 35.8362 | 86.9028 | 28.9676 | 88.4647 | 314.3898 | 202.1077 | 1167.7335 | 2086.1678 | 967.0208 | 2726.3565 | 1385.2249 | 1355.3913 | -4375.1064
winter_workend | 4 | 9405.993 | 895.8089 | 4702.9965 | 909.9693 | 0 | 1564.5799 | 64.0055 | 791.8211 | 204.8177 | 355.5863 | 32.0659 | 964.1143 | 82.3024 | 2304.4683 | 3056.4875 | 908.9996 | 2699.0929 | 763.2982 | 2488.859 | -7581.87
winter_workend | 5 | 6960.5271 | 662.9073 | 3480.2635 | 790.5941 | 0 | 167.3473 | 94.1328 | 359.0634 | 64.0103 | 57.5256 | 261.0198 | 504.6382 | 261.0198 | 278.4211 | 2234.5213 | 854.4596 | 2672.102 | 1564.7525 | 22.5974 | -6437.2368
winter_workend | 6 | 5246.2747 | 499.6452 | 2623.1374 | 791.649 | 0 | 72.393 | 488.653 | 92.3571 | 29.3192 | 31.672 | 321.9305 | 118.0412 | 163.9461 | 314.7765 | 2515.3758 | 803.192 | 2645.3809 | 1300.164 | 224.3548 | -4262.4278
winter_holiday | 7 | 32245.8779 | 3071.036 | 16122.9389 | 723.2986 | 0.8407 | 2658.1523 | 944.3436 | 1168.2601 | 125.9125 | 1329.0761 | 659.5748 | 3788.8906 | 604.6102 | 3224.5878 | 3333.3333 | 3333.3333 | 3333.3333 | 666.6667 | 3923.1431 | -35551.9155
winter_holiday | 8 | 34046.2117 | 3242.4964 | 17023.1058 | 630.7426 | 34.1642 | 5163.8556 | 1267.4918 | 762.2374 | 823.8697 | 1173.6035 | 193.4444 | 1787.4261 | 1319.2907 | 7319.9355 | 3430.9272 | 3133.3333 | 3300 | 961.5688 | 5895.6293 | -33575.3812
winter_holiday | 9 | 27660.4843 | 2634.3318 | 13830.2421 | 942.7911 | 77.9137 | 2410.4136 | 964.1655 | 1283.8973 | 128.5554 | 44.6373 | 440.0532 | 1175.5706 | 2039.9607 | 1383.0242 | 3439.3506 | 2945.3333 | 3267 | 393.6784 | 4889.9016 | -27066.3966
winter_holiday | 10 | 24572.1534 | 2340.2051 | 12286.0767 | 871.8806 | 111.4578 | 0 | 494.2513 | 84.9229 | 807.2771 | 2013.6165 | 1116.9161 | 675.7342 | 30.7152 | 5897.3168 | 1975.1953 | 2768.6133 | 3234.33 | 1814.9025 | 97.6425 | -27308.8769
winter_holiday | 11 | 33039.4462 | 3146.6139 | 16519.7231 | 693.1152 | 131.1942 | 1014.2586 | 1673.5266 | 1097.9087 | 15.2139 | 2408.8641 | 863.531 | 1569.3737 | 1280.2785 | 4460.3252 | 2142.1896 | 2602.4965 | 3201.9867 | 1383.4453 | 2820.8179 | -38256.7829
winter_holiday | 12 | 30874.3912 | 2940.4182 | 15437.1956 | 522.9682 | 135.2351 | 1630.2985 | 2494.3568 | 3781.6203 | 58.6907 | 4157.2613 | 771.8598 | 154.372 | 0 | 11732.2686 | 3063.548 | 2446.3467 | 3169.9668 | 1494.7281 | 3465.3311 | -35903.2211
winter_holiday | 13 | 33675.6258 | 3207.2025 | 16837.8129 | 551.6747 | 132.4996 | 2023.2102 | 3763.171 | 312.8676 | 60.6963 | 438.3622 | 956.6939 | 1094.4578 | 1894.254 | 2862.4282 | 2629.8024 | 2299.5659 | 3138.2672 | 792.6957 | 6787.0249 | -35178.8648
winter_holiday | 14 | 34382.4041 | 3274.5147 | 17191.202 | 515.1812 | 108.253 | 3365.8372 | 2891.5602 | 212.9278 | 96.3853 | 994.4519 | 117.2127 | 3008.4604 | 1762.0982 | 3610.1524 | 3177.5869 | 2161.592 | 3106.8845 | 1725.8741 | 5890.4009 | -35525.0746
winter_holiday | 15 | 32604.7228 | 3105.2117 | 16302.3614 | 570.0804 | 67.0086 | 1959.3886 | 48.9847 | 2726.9841 | 146.9541 | 326.5648 | 370.5082 | 1711.7479 | 2363.8424 | 1793.2598 | 3164.5075 | 2031.8965 | 3075.8156 | 1326.1664 | 1335.6653 | -36456.9263
winter_holiday | 16 | 30751.0327 | 2928.6698 | 15375.5163 | 666.4427 | 19.6825 | 2794.6018 | 661.8794 | 2729.3995 | 370.6524 | 110.3132 | 524.1653 | 4535.7773 | 76.8776 | 3690.1239 | 3123.0417 | 1909.9827 | 3045.0575 | 611.8722 | 3031.7265 | -34559.1279
winter_holiday | 17 | 35137.1434 | 3346.3946 | 17568.5717 | 848.4142 | 0.16301 | 2926.608 | 697.2213 | 718.7849 | 178.1788 | 150.6342 | 359.3571 | 6676.0572 | 527.0572 | 527.0572 | 3013.0252 | 1795.3837 | 3014.6069 | 163.1143 | 3567.0452 | -39120.0228
winter_holiday | 18 | 31118.4802 | 2963.6648 | 15559.2401 | 767.181 | 0 | 5148.8736 | 868.8724 | 1492.9079 | 830.2559 | 482.7069 | 530.4286 | 2333.886 | 466.7772 | 6690.4732 | 2974.1885 | 1687.6607 | 2984.4608 | 102.3082 | 7614.6898 | -31080.3724
winter_holiday | 19 | 41746.8552 | 3975.891 | 20873.4276 | 948.6201 | 0 | 9641.0938 | 2379.1732 | 3174.1546 | 531.8152 | 855.2583 | 806.4733 | 313.1014 | 1669.8742 | 10019.2452 | 3259.8504 | 1586.401 | 2954.6162 | 1603.2107 | 12104.2418 | -38756.6043
winter_holiday | 20 | 42487.0103 | 4046.3819 | 21243.5052 | 1388.9971 | 0 | 728.5735 | 562.0425 | 2897.126 | 37.4695 | 442.3482 | 1062.1753 | 424.8701 | 3770.7222 | 637.3052 | 3103.8927 | 1491.217 | 2925.0701 | 1666.1569 | 231.122 | -47313.3509
winter_holiday | 21 | 25322.526 | 2411.6691 | 12661.263 | 1569.8304 | 0 | 0 | 1003.4352 | 1128.512 | 729.7711 | 1875.1063 | 258.9804 | 126.6126 | 1139.5137 | 6710.4694 | 2007.013 | 1401.744 | 2895.8194 | 545.3911 | 1380.6618 | -29154.5735
winter_holiday | 22 | 36895.3235 | 3513.8403 | 18447.6617 | 1725.6512 | 0 | 595.4007 | 535.8607 | 1657.301 | 32.1516 | 1548.0419 | 754.6771 | 4704.1537 | 968.5022 | 1844.7662 | 2851.711 | 1317.6393 | 2866.8612 | 894.7188 | 681.1094 | -43467.1509
winter_holiday | 23 | 2242.0618 | 213.5297 | 1121.0309 | 1476.9688 | 0 | 23.4408 | 73.8386 | 299.0516 | 16.8774 | 38.0913 | 170.7024 | 16.8155 | 5.6052 | 313.8886 | 2479.7649 | 1238.581 | 2838.1926 | 416.6659 | 168.6719 | -1441.6232
winter_holiday | 24 | 5409.4379 | 515.1846 | 2704.7189 | 1538.4484 | 0 | 111.3371 | 521.0577 | 175.6142 | 34.0692 | 50.1017 | 331.9428 | 283.9955 | 47.3326 | 486.8494 | 3231.5382 | 1164.2661 | 2809.8106 | 479.6439 | 428.4543 | -3354.2423
winter_holiday | 1 | 6724.5079 | 640.4293 | 3362.254 | 968.2122 | 0 | 3296.2186 | 78.0683 | 20.1207 | 35.1308 | 108.4282 | 68.7734 | 790.1297 | 42.0282 | 1311.2791 | 2581.9559 | 1094.4101 | 2781.7125 | 262.32 | 4161.1653 | -3069.1524
winter_holiday | 2 | 6528.5748 | 621.769 | 3264.2874 | 946.8586 | 0 | 2665.4202 | 70.5552 | 24.2458 | 75.2589 | 378.9078 | 118.7014 | 16.3214 | 244.8216 | 1730.0723 | 2717.2944 | 1028.7455 | 2753.8954 | 999.7559 | 1991.1243 | -2314.7507
winter_holiday | 3 | 5988.3771 | 570.3216 | 2994.1885 | 906.499 | 0 | 847.1177 | 476.5037 | 343.8687 | 60.3571 | 52.9449 | 285.8089 | 164.6804 | 97.3111 | 1018.0241 | 1989.2795 | 967.0208 | 2726.3565 | 213.545 | 1528.0421 | -5087.7815
winter_holiday | 4 | 9405.993 | 895.8089 | 4702.9965 | 930.2905 | 0 | 971.4549 | 122.9498 | 478.8422 | 0 | 189.7373 | 737.5154 | 188.1199 | 152.8474 | 470.2996 | 2866.336 | 908.9996 | 2699.0929 | 403.6672 | 2136.5396 | -7776.1914
winter_holiday | 5 | 6960.5271 | 662.9073 | 3480.2635 | 841.5769 | 0 | 446.1366 | 178.4547 | 11.4984 | 6.692 | 384.1732 | 31.6388 | 278.4211 | 582.9441 | 452.4343 | 2484.7003 | 854.4596 | 2672.102 | 1379.7584 | 135.1418 | -5232.5849
winter_holiday | 6 | 5246.2747 | 499.6452 | 2623.1374 | 780.9072 | 0 | 1190.8211 | 53.5869 | 174.9402 | 25.0072 | 4.9618 | 95.3868 | 222.9667 | 341.0079 | 393.4706 | 2135.349 | 803.192 | 2645.3809 | 855.9029 | 653.2547 | -3460.855

## feature0
风电 | 光伏 | 热电联产 | 燃气锅炉 | 电锅炉 | 地源热泵 | 空气热泵 | 电制冷机 | 吸收式制冷机 | 地源热泵制冷比例 | 空气源热泵制冷比例 | 充放然气 | 充放电
0.97614 | 0.94241 | 0.012339 | 0.029967 | 0.0035255 | 0.15078 | 0.18604 | 0.038695 | 0.17628 | 0.68435 | 0.55466 | 0.1925 | 0.042691
0.96524 | 0.95538 | 0.11567 | 0.011803 | 0.0094421 | 0.098416 | 0.037042 | 0.13618 | 0.23605 | 0.1845 | 0.4902 | 0.077576 | 0.199
0.93085 | 0.98835 | 0.05178 | 0.043814 | 0.021907 | 0.06668 | 0.14037 | 0.070073 | 0.19916 | 0.94027 | 0.44666 | 0.081923 | 0.019486
0.97611 | 0.93817 | 0.0020968 | 0.0013105 | 0.015726 | 0.052158 | 0.046654 | 0.21623 | 0.02621 | 0.8794 | 0.98315 | 0.073373 | 0.17111
0.93293 | 0.94861 | 0.028194 | 0.0088105 | 0.059912 | 0.24846 | 0.18326 | 0.070484 | 0.17621 | 0.70922 | 0.96154 | 0.0027867 | 0.13648
0.9917 | 0.9809 | 0.069159 | 0.13486 | 0.01729 | 0.10785 | 0.024864 | 0.028816 | 0.34579 | 0.038168 | 0.16556 | 0.093164 | 0.10464
0.96308 | 0.99947 | 0.0030533 | 0.027479 | 0.0030533 | 0.03601 | 0.069596 | 0.24246 | 0.076331 | 0.87282 | 0.45161 | 0.096935 | 0.011756
0.90288 | 0.92018 | 0.099021 | 0.034841 | 0.0018337 | 0.16045 | 0.13478 | 0.096271 | 0.18337 | 0.77143 | 0.91837 | 0.18663 | 0.055795
0.96083 | 0.93694 | 0.0054776 | 0.00052168 | 0.0062601 | 0.29005 | 0.29762 | 0.065209 | 0.026084 | 0.98921 | 0.96407 | 0.097219 | 0.041464
0.9471 | 0.90873 | 0.035179 | 0.001066 | 0.0015991 | 0.12153 | 0.10714 | 0.20911 | 0.053302 | 0.87719 | 0.99502 | 0.1311 | 0.12596
0.90389 | 0.95307 | 0.06662 | 0.044413 | 0.11473 | 0.064371 | 0.1643 | 0.056219 | 0.37011 | 0.65502 | 0.25663 | 0.016164 | 0.059809
0.94514 | 0.97582 | 0.0022405 | 0.00074684 | 0.0017426 | 0.18563 | 0.17891 | 0.09543 | 0.012447 | 0.96111 | 0.99722 | 0.17804 | 0.13445
0.93606 | 0.94621 | 0.0038964 | 0.00066795 | 0.0012246 | 0.16977 | 0.16955 | 0.14472 | 0.011132 | 0.98361 | 0.9849 | 0.13931 | 0.19463
0.92279 | 0.90976 | 0.023226 | 0.05342 | 0.023226 | 0.25979 | 0.1785 | 0.15295 | 0.23226 | 0.58875 | 0.85687 | 0.10722 | 0.057843
0.992 | 0.91997 | 0.0021609 | 0.021609 | 0.021609 | 0.074009 | 0.069688 | 0.13168 | 0.054021 | 0.91241 | 0.96899 | 0.14033 | 0.16641
0.96163 | 0.99277 | 0.0014758 | 0.0095928 | 0.00073791 | 0.33501 | 0.34682 | 0.083629 | 0.024597 | 0.99853 | 0.96454 | 0.026895 | 0.15892
0.99413 | 0.91652 | 0 | 1.7936e-05 | 0.0014887 | 0.011133 | 0.011276 | 0.015246 | 0.0017936 | 0.99356 | 0.98091 | 0.19707 | 0.12019
0.91375 | 0.92741 | 0.0072126 | 0.00057701 | 0.0075011 | 0.0251 | 0.02885 | 0.015868 | 0.02885 | 0.8046 | 0.7 | 0.034095 | 0.013438
0.92439 | 0.95381 | 0.0036312 | 0.0034967 | 0.0034967 | 0.0098178 | 0.0091453 | 0.054693 | 0.013449 | 0.82192 | 0.88235 | 0.15617 | 0.036324
0.93803 | 0.98815 | 0.0018802 | 0.0067375 | 0.00047006 | 0.022632 | 0.029213 | 0.047876 | 0.015669 | 1 | 0.77473 | 0.1878 | 0.18732
0.96716 | 0.91637 | 2.3954e-05 | 0.0003593 | 0.00017566 | 0.01133 | 0.011266 | 0.019163 | 0.00079845 | 0.98661 | 0.9922 | 0.15263 | 0.16059
0.97452 | 0.93791 | 0.015489 | 0.0073367 | 0.014673 | 0.040947 | 0.018122 | 0.018812 | 0.081519 | 0.18377 | 0.41522 | 0.19441 | 0.040732
0.97333 | 0.95645 | 0.0011137 | 0.0074246 | 0.012251 | 0.020418 | 0.0070533 | 0.043619 | 0.037123 | 0.27273 | 0.78947 | 0.094999 | 0.025765
0.97623 | 0.92988 | 0.00064354 | 0.015767 | 0.0038613 | 0.017949 | 0.01634 | 0.0076945 | 0.032177 | 0.62354 | 0.68493 | 0.17038 | 0.098992
0.95542 | 0.93709 | 0.025797 | 0.12898 | 0.058043 | 0.076315 | 0.050519 | 0.042995 | 0.32246 | 0.11268 | 0.17021 | 0.12076 | 0.11819
0.90497 | 0.94038 | 0.028962 | 0.046076 | 0.01843 | 0.19211 | 0.20923 | 0.081711 | 0.13165 | 0.94518 | 0.86787 | 0.12107 | 0.071215
0.95739 | 0.99419 | 0.0079662 | 0.022128 | 0 | 0.08453 | 0.12879 | 0.13277 | 0.088514 | 0.91623 | 0.60137 | 0.038505 | 0.15714
0.92987 | 0.91296 | 0.01802 | 0.039315 | 0.014743 | 0.099927 | 0.076993 | 0.036039 | 0.16381 | 0.42623 | 0.55319 | 0.11489 | 0.18081
0.94546 | 0.92369 | 0.032951 | 0.021321 | 0.0087224 | 0.25876 | 0.25973 | 0.0044053 | 0.096916 | 0.93633 | 0.93284 | 0.10081 | 0.16112
0.90817 | 0.96352 | 0.0088918 | 0.0011115 | 0.018895 | 0.15441 | 0.20776 | 0.041166 | 0.11115 | 0.90642 | 0.67367 | 0.10291 | 0.16825
0.95624 | 0.95015 | 0.0058371 | 0.0015715 | 0.0015715 | 0.13358 | 0.13133 | 0.035921 | 0.02245 | 0.94118 | 0.95726 | 0.19265 | 0.016864
0.93462 | 0.92226 | 0.051574 | 0.024755 | 0.076329 | 0.1522 | 0.13982 | 0.068765 | 0.20629 | 0.78313 | 0.85246 | 0.091874 | 0.15267
0.90994 | 0.99439 | 0.0097379 | 0.0018259 | 0.004869 | 0.20406 | 0.1925 | 0.065209 | 0.030431 | 0.93737 | 0.99368 | 0.02121 | 0.11313
0.9553 | 0.93178 | 0.0072162 | 0.024355 | 0.025257 | 0.089137 | 0.091843 | 0.1271 | 0.090203 | 0.82797 | 0.80357 | 0.062737 | 0.081819
0.998 | 0.96271 | 0.082971 | 0.0021551 | 0.015086 | 0.12973 | 0.1308 | 0.1546 | 0.10775 | 0.97508 | 0.96705 | 0.03083 | 0.1531
0.98878 | 0.93457 | 0.0014937 | 0.0059747 | 0.0024895 | 0.17874 | 0.18472 | 0.082983 | 0.024895 | 0.97493 | 0.9434 | 0.0023532 | 0.19513
0.97301 | 0.9445 | 0.0021152 | 0.010576 | 0.016921 | 0.21118 | 0.12658 | 0.16142 | 0.21152 | 0.369 | 0.61566 | 0.14851 | 0.049227
0.90048 | 0.98059 | 0.06543 | 0.037672 | 0.025775 | 0.2858 | 0.24812 | 0.11896 | 0.19827 | 0.81269 | 0.93607 | 0.056364 | 0.19339
0.97002 | 0.99785 | 0.010534 | 0.00081032 | 0.014991 | 0.077116 | 0.085624 | 0.11817 | 0.040516 | 0.96322 | 0.86751 | 0.17752 | 0.10575
0.9936 | 0.97221 | 0.080284 | 0.11792 | 0.02258 | 0.017562 | 0.012544 | 0.18694 | 0.25089 | 0 | 0 | 0.088541 | 0.11668
0.97739 | 0.94246 | 0.00041852 | 0.0019132 | 0.00017936 | 0.013213 | 0.015366 | 0.0038862 | 0.0059788 | 0.95023 | 0.81712 | 0.15454 | 0.051762
0.90529 | 0.99091 | 0.0095567 | 0.0012622 | 0.0016228 | 0.012442 | 0.016228 | 0.031735 | 0.018031 | 0.92754 | 0.71111 | 0.17717 | 0.0938
0.93326 | 0.98892 | 0.0053796 | 0.0013449 | 0.014256 | 0.030036 | 0.033264 | 0.023312 | 0.026898 | 0.95522 | 0.86253 | 0.046349 | 0.11107
0.97585 | 0.93656 | 0.0086177 | 0.0043089 | 0.01149 | 0.0059628 | 0.022719 | 0.031337 | 0.047876 | 0.43796 | 0.11494 | 0.093179 | 0.013847
0.97139 | 0.9687 | 0 | 0.013797 | 0.0045272 | 0.0092141 | 0.011586 | 0.026349 | 0.021558 | 0.95321 | 0.7581 | 0.02892 | 0.047157
0.99379 | 0.93264 | 0.014999 | 0.0048911 | 0.00065215 | 0.051495 | 0.043343 | 0.020066 | 0.032607 | 0.8037 | 0.95486 | 0.15553 | 0.17759
0.93734 | 0.93315 | 0.0034153 | 0.0034153 | 0.0029698 | 0.014664 | 0.018227 | 0.054756 | 0.014849 | 0.94937 | 0.76375 | 0.12069 | 0.0097336
0.95578 | 0.97882 | 0.0012731 | 0.0018187 | 0.004183 | 0.0274 | 0.027581 | 0.0076945 | 0.0090935 | 0.97013 | 0.96373 | 0.1906 | 0.079755
0.9608 | 0.99393 | 0.0085129 | 0.0042565 | 0.0018918 | 0.14829 | 0.12511 | 0.14618 | 0.047294 | 0.81183 | 0.9622 | 0.15866 | 0.10835
0.98903 | 0.94043 | 0.034727 | 0.014299 | 0.0027237 | 0.1927 | 0.20496 | 0.17704 | 0.068092 | 0.9894 | 0.93023 | 0.090282 | 0.014756
0.9766 | 0.9745 | 0.048351 | 0.025226 | 0.023124 | 0.1958 | 0.15376 | 0 | 0.21022 | 0.60275 | 0.76757 | 0.15256 | 0.15868
0.90631 | 0.90979 | 0.00091736 | 0.0052421 | 0.0060284 | 0.29893 | 0.29827 | 0.013105 | 0.013105 | 0.99737 | 0.99956 | 0.10999 | 0.19638
0.92088 | 0.98837 | 0.017445 | 0.039251 | 0.033436 | 0.11119 | 0.085022 | 0.09251 | 0.14537 | 0.63391 | 0.82902 | 0.015864 | 0.12943
0.90527 | 0.99942 | 0.0057632 | 0.012679 | 0.07838 | 0.17109 | 0.18492 | 0.049399 | 0.11526 | 0.98653 | 0.91273 | 0.12267 | 0.078854
0.94795 | 0.93282 | 0.074715 | 0.0070045 | 0.037357 | 0.044182 | 0.079205 | 0.15715 | 0.23348 | 0.10163 | 0.056689 | 0.069757 | 0.053024
0.97758 | 0.94236 | 0.024755 | 0.0027506 | 0.03209 | 0.19896 | 0.22738 | 0.10544 | 0.091686 | 0.99078 | 0.86694 | 0.14174 | 0.088901
0.94031 | 0.96125 | 0.00034778 | 0.0041734 | 0.0066079 | 0.12955 | 0.12885 | 0.26953 | 0.017389 | 0.97315 | 0.97841 | 0.082419 | 0.17791
0.95734 | 0.9328 | 0.014022 | 0.018697 | 0.0023371 | 0.10812 | 0.11513 | 0.23371 | 0.077903 | 0.83428 | 0.78348 | 0.062345 | 0.019667
0.97481 | 0.92357 | 0.0047787 | 0.0073085 | 0.00084329 | 0.10775 | 0.10888 | 0.084329 | 0.014055 | 1 | 0.98967 | 0.16331 | 0.14725
0.99131 | 0.98921 | 0.0054769 | 0.0064726 | 0.019418 | 0.26173 | 0.27119 | 0.099579 | 0.04979 | 0.98288 | 0.94859 | 0.090247 | 0.095939
0.94709 | 0.93366 | 0.0075144 | 0.055941 | 0.015029 | 0.11299 | 0.11466 | 0.083494 | 0.083494 | 0.98522 | 0.97087 | 0.081548 | 0.19478
0.91893 | 0.97351 | 0.035689 | 0.016995 | 0.015295 | 0.2028 | 0.19941 | 0.050984 | 0.084974 | 0.94972 | 0.96591 | 0.1963 | 0.10071
0.91733 | 0.92551 | 0.014653 | 0.011513 | 0.027213 | 0.069114 | 0.042947 | 0.06415 | 0.10467 | 0.43967 | 0.70755 | 0.0059755 | 0.095736
0.9925 | 0.93607 | 0.20415 | 0.077579 | 0.061246 | 0.067002 | 0.018005 | 0.044274 | 0.40831 | 0.14684 | 0.54645 | 0.051763 | 0.019217
0.9818 | 0.98756 | 0.00021524 | 9.8651e-05 | 0.00015246 | 0.0044542 | 0.0043466 | 0.0065767 | 0.00089682 | 0.9396 | 0.96286 | 0.10342 | 0.16113
0.99164 | 0.9301 | 0.0078761 | 0.0075011 | 0.013127 | 0.012723 | 0.016474 | 0.010098 | 0.037505 | 0.79365 | 0.61296 | 0.12738 | 0.199
0.93848 | 0.92688 | 0.0022863 | 0.00026898 | 0.0012104 | 0.012777 | 0.013046 | 0.034967 | 0.004483 | 0.98246 | 0.9622 | 0.10601 | 0.17969
0.96779 | 0.94885 | 0.0068942 | 0.0034471 | 0.0026811 | 0.02984 | 0.026776 | 0.026985 | 0.038301 | 0.52509 | 0.58518 | 0.085877 | 0.0080985
0.90769 | 0.95727 | 0.00083039 | 0.00062279 | 0.0047747 | 0.044234 | 0.042158 | 0.01038 | 0.02076 | 0.81227 | 0.85227 | 0.18209 | 0.17454
0.93311 | 0.90895 | 0.0013545 | 0.018511 | 0.0045149 | 0.052072 | 0.043945 | 0 | 0.045149 | 0.72254 | 0.85616 | 0.18717 | 0.067829
0.99607 | 0.94398 | 0 | 0.0061067 | 0.0024687 | 0.0051229 | 0.0048631 | 0.044547 | 0.012993 | 0.54348 | 0.57252 | 0.16347 | 0.11912
0.96124 | 0.94703 | 0.0018467 | 0.0055401 | 0.00092334 | 0.01087 | 0.0081002 | 0.02798 | 0.023084 | 0.19305 | 0.25907 | 0.089349 | 0.13808
0.93368 | 0.94446 | 0.032194 | 0.0018574 | 0.027241 | 0.29795 | 0.29857 | 0.0038695 | 0.061912 | 1 | 0.99793 | 0.083314 | 0.033776
0.94092 | 0.99194 | 0 | 0.004249 | 0.067983 | 0.052867 | 0.046494 | 0.17159 | 0.10622 | 0.61824 | 0.70299 | 0.1671 | 0.11479
0.99257 | 0.98727 | 0.0015932 | 0.015401 | 0.023899 | 0.026156 | 0.019252 | 0.22903 | 0.053108 | 0.63452 | 0.86207 | 0.15857 | 0.06885
0.98514 | 0.94946 | 0.00097306 | 0.00029487 | 0.00014743 | 0.060389 | 0.059091 | 0.16218 | 0.0029487 | 0.97656 | 0.998 | 0.093461 | 0.15907
0.96137 | 0.96552 | 0.0063436 | 0.0013877 | 0.0047577 | 0.16949 | 0.17088 | 0.13084 | 0.019824 | 0.98246 | 0.97448 | 0.18493 | 0.16354
0.93441 | 0.94881 | 0.022822 | 0.0031121 | 0.0051869 | 0.071135 | 0.0088918 | 0.074099 | 0.10374 | 0.052083 | 0.41667 | 0.10888 | 0.076198
0.98681 | 0.96663 | 0.0071123 | 0.0017781 | 0.048008 | 0.15574 | 0.1753 | 0.068698 | 0.088904 | 0.96004 | 0.85293 | 0.14552 | 0.039311
0.99604 | 0.93518 | 0.014853 | 0.021785 | 0.027726 | 0.1378 | 0.15266 | 0.14441 | 0.099021 | 0.92814 | 0.83784 | 0.17686 | 0.055101
0.99045 | 0.90661 | 0.069252 | 0.039243 | 0.0092337 | 0.1103 | 0.034118 | 0.023475 | 0.23084 | 0.14189 | 0.45872 | 0.13196 | 0.12899
0.94604 | 0.93051 | 0.0067898 | 0.005609 | 0.010332 | 0.25447 | 0.25418 | 0.084873 | 0.029521 | 0.98608 | 0.98722 | 0.0090239 | 0.14614
0.96235 | 0.90825 | 0.00075896 | 0.00075896 | 0.0039213 | 0.15854 | 0.16069 | 0 | 0.012649 | 0.98404 | 0.97087 | 0.14762 | 0.11749
0.90714 | 0.93946 | 0.027484 | 0.0034355 | 0.079016 | 0.078568 | 0.057955 | 0.082153 | 0.17177 | 0.47529 | 0.64433 | 0.17518 | 0.19807
0.95182 | 0.95534 | 0.019538 | 0.00075144 | 0.0030058 | 0.21391 | 0.23871 | 0.050096 | 0.075144 | 0.93677 | 0.83945 | 0.18783 | 0.1226
0.96562 | 0.99825 | 0.0021923 | 0.057001 | 0.015346 | 0.28148 | 0.2201 | 0.035689 | 0.21923 | 0.63394 | 0.81075 | 0.073447 | 0.17365
0.99238 | 0.98643 | 0.055578 | 0.00471 | 0.011304 | 0.1189 | 0.09818 | 0.075968 | 0.0942 | 0.81779 | 0.99041 | 0.14195 | 0.19349
0.90111 | 0.95224 | 0.055343 | 0.013282 | 0.013282 | 0.20366 | 0.12175 | 0.070839 | 0.22137 | 0.45652 | 0.76364 | 0.16915 | 0.16525
0.95763 | 0.92625 | 0.00012107 | 7.2643e-05 | 0.00052464 | 0.0091718 | 0.0092122 | 0.0072643 | 0.00080714 | 0.99736 | 0.99299 | 0.06131 | 0.16601
0.96628 | 0.96787 | 0.00058422 | 0.00012983 | 0.0019474 | 0.026939 | 0.027523 | 0.015579 | 0.0064913 | 0.93976 | 0.91981 | 0.18798 | 0.18339
0.9957 | 0.96643 | 0.0031551 | 0.0022272 | 0.0038975 | 0.022078 | 0.01948 | 0.0032278 | 0.01856 | 0.73099 | 0.8285 | 0.089069 | 0.10162
0.95366 | 0.93433 | 0.012425 | 0.010036 | 0.019116 | 0.0051785 | 0.010435 | 0.015669 | 0.047789 | 0.90772 | 0.45045 | 0.050561 | 0.157
0.97058 | 0.90924 | 0.00077609 | 0.0025223 | 0.0017462 | 0.039207 | 0.0427 | 0.017965 | 0.019402 | 0.86144 | 0.79098 | 0.014477 | 0.071807
0.91181 | 0.98229 | 0 | 0.0089395 | 0.00081268 | 0.0016254 | 0.0021671 | 0.071109 | 0.013545 | 0 | 0 | 0.016878 | 0.026057
0.93781 | 0.9843 | 0.0065485 | 0.0084195 | 0.0046775 | 0.015469 | 0.015001 | 0.030069 | 0.023387 | 0.86393 | 0.89087 | 0.11397 | 0.088201
0.9396 | 0.97985 | 0.0017627 | 0.015512 | 0.0095188 | 0.015009 | 0.013598 | 0.010702 | 0.035255 | 0.67114 | 0.74074 | 0.016508 | 0.023484
0.96371 | 0.93945 | 0.018883 | 0.077893 | 0.084974 | 0.10335 | 0.10571 | 0.069651 | 0.23604 | 0.74878 | 0.73206 | 0.072877 | 0.098985
0.92474 | 0.97317 | 0.032603 | 0.01242 | 0.0023288 | 0.0056381 | 0.032807 | 0.28599 | 0.077625 | 0.72464 | 0.12453 | 0.045686 | 0.056496
0.97103 | 0.90323 | 0.009128 | 0.038337 | 0.027384 | 0.091777 | 0.11551 | 0.049789 | 0.18256 | 0.5425 | 0.43103 | 0.070049 | 0.091285
0.91477 | 0.9018 | 0.0018871 | 0.00058973 | 0.0041281 | 0.13434 | 0.13033 | 0.067819 | 0.011795 | 0.96576 | 0.99548 | 0.039947 | 0.11467
0.98951 | 0.95925 | 0.018555 | 0.068511 | 0.0057092 | 0.098008 | 0.070889 | 0.12291 | 0.14273 | 0.6068 | 0.83893 | 0.078073 | 0.12979
0.99488 | 0.9545 | 0.001482 | 0.00048164 | 0 | 0.068356 | 0.066763 | 0.20007 | 0.0037049 | 0.97561 | 0.99889 | 0.024496 | 0.17314
0.91574 | 0.9256 | 0.010184 | 0.0029096 | 0.059646 | 0.19365 | 0.20238 | 0.060616 | 0.14548 | 0.83472 | 0.79872 | 0.015341 | 0.15744
0.96304 | 0.94034 | 0.0035483 | 0.014193 | 0.031934 | 0.043157 | 0.092832 | 0.20217 | 0.17741 | 0.095602 | 0.044444 | 0.15589 | 0.056265
0.90713 | 0.9414 | 0.018506 | 0.028601 | 0.077391 | 0.04253 | 0.055989 | 0.062601 | 0.16824 | 0.64397 | 0.48917 | 0.18852 | 0.11998
0.93781 | 0.97868 | 0.065241 | 0.01727 | 0 | 0.041034 | 0.12738 | 0.099633 | 0.19189 | 0.71942 | 0.23175 | 0.019749 | 0.16979
0.91865 | 0.97129 | 0.017709 | 0.015348 | 0.012987 | 0.17625 | 0.16562 | 0.10119 | 0.05903 | 0.93301 | 0.99287 | 0.17187 | 0.080229
0.97074 | 0.98825 | 0.0002614 | 0.0013443 | 0.00014937 | 0.20295 | 0.20232 | 0.074684 | 0.0037342 | 0.99356 | 0.99668 | 0.087011 | 0.18014
0.9359 | 0.91597 | 0.10801 | 0.07274 | 0.0022042 | 0.11823 | 0.089572 | 0.15029 | 0.22042 | 0.72034 | 0.95078 | 0.18594 | 0.05072
0.91814 | 0.99728 | 0.012338 | 0 | 0.057205 | 0.35557 | 0.36005 | 0.030591 | 0.11217 | 0.94637 | 0.93458 | 0.11515 | 0.15606
0.90931 | 0.97256 | 0.017473 | 0.0013978 | 0.017473 | 0.12097 | 0.088821 | 0.021271 | 0.06989 | 0.72846 | 0.99213 | 0.021882 | 0.19909
0.90466 | 0.90537 | 0.023465 | 0.016426 | 0.16426 | 0.1141 | 0.10236 | 0.048702 | 0.23465 | 0.8149 | 0.9083 | 0.087756 | 0.15792
0.97157 | 0.98983 | 0.0039954 | 0.0005085 | 0.00072643 | 0.010891 | 0.0094382 | 0.0091476 | 0.0072643 | 0.83992 | 0.96921 | 0.052418 | 0.03823
0.94096 | 0.93125 | 0.0024927 | 0.00054527 | 0.0017137 | 0.028718 | 0.027549 | 0.026614 | 0.0077896 | 0.92676 | 0.96607 | 0.17788 | 0.19075
0.9008 | 0.92164 | 0.0027033 | 0.021085 | 0.0048659 | 0.01994 | 0.031293 | 0.0048416 | 0.054065 | 0.64751 | 0.41258 | 0.10572 | 0.090761
0.94913 | 0.96419 | 0 | 0.00065808 | 9.4011e-05 | 0.025038 | 0.027483 | 0.010968 | 0.0047006 | 0.96996 | 0.88369 | 0.16414 | 0.079175
0.98616 | 0.91569 | 0.012705 | 0.0026157 | 0.012705 | 0.023973 | 0.019862 | 0.0043116 | 0.037367 | 0.71942 | 0.86831 | 0.13321 | 0.1952
0.95118 | 0.92142 | 0.0055646 | 0.0068739 | 0.01342 | 0.055815 | 0.059416 | 0.013545 | 0.032733 | 0.97068 | 0.91185 | 0.022808 | 0.084206
0.91409 | 0.90452 | 0.0022552 | 0.018418 | 0.0078932 | 0.020213 | 0.017206 | 0.030069 | 0.037587 | 0.70248 | 0.82524 | 0.10103 | 0.10749
0.93501 | 0.95704 | 0.0014732 | 0.0036262 | 0.0013598 | 0.0089145 | 0.011068 | 0.0012591 | 0.011332 | 0.84746 | 0.68259 | 0.063146 | 0.089629
0.91513 | 0.9721 | 0.0069651 | 0.0015478 | 0.0021669 | 0.15215 | 0.15447 | 0.088999 | 0.015478 | 0.99186 | 0.97695 | 0.07541 | 0.03344
0.97219 | 0.90609 | 0.031254 | 0.02292 | 0.035422 | 0.1492 | 0.051274 | 0.057198 | 0.20836 | 0.27382 | 0.79681 | 0.10602 | 0.15071
0.98429 | 0.98983 | 0.041225 | 0.004481 | 0.010754 | 0.1253 | 0.11365 | 0.12613 | 0.08962 | 0.82119 | 0.90537 | 0.13322 | 0.15484
0.97295 | 0.94215 | 0.0024769 | 0.011146 | 0.016719 | 0.051808 | 0.062335 | 0.18282 | 0.061922 | 0.79681 | 0.66225 | 0.049156 | 0.13238
0.90054 | 0.93975 | 0.012846 | 0.025691 | 0.13916 | 0.043374 | 0.032669 | 0.071365 | 0.2141 | 0.45704 | 0.6068 | 0.052084 | 0.13113
0.96157 | 0.90411 | 0.0044459 | 0.0035197 | 0.0011115 | 0.26083 | 0.2599 | 0.011115 | 0.018525 | 0.98011 | 0.98361 | 0.15431 | 0.13586
0.92293 | 0.93572 | 0.00096986 | 0.017457 | 0.048493 | 0.102 | 0.13012 | 0.060616 | 0.096986 | 0.99049 | 0.7764 | 0.1949 | 0.12657
0.91602 | 0.9615 | 0.003342 | 0.0059413 | 0.0040846 | 0.10785 | 0.097453 | 0.15266 | 0.037133 | 0.84162 | 0.93141 | 0.038511 | 0.00031721
0.93374 | 0.95806 | 0.055011 | 0.010407 | 0.013381 | 0.12951 | 0.065575 | 0.14868 | 0.14868 | 0.48338 | 0.95465 | 0.001231 | 0.027507
0.9471 | 0.98186 | 0.023248 | 0.096091 | 0.0077493 | 0.10893 | 0.11823 | 0.092253 | 0.15499 | 0.91463 | 0.8427 | 0.076464 | 0.12571
0.92592 | 0.96883 | 0 | 0.080113 | 0.032045 | 0.080619 | 0.051778 | 0.13071 | 0.16023 | 0.52301 | 0.81433 | 0.11589 | 0.05474
0.98302 | 0.94032 | 0.0062735 | 0.0018298 | 0.0057507 | 0.22536 | 0.23503 | 0 | 0.02614 | 0.9942 | 0.95329 | 0.037763 | 0.0019046
0.90392 | 0.97114 | 0.061218 | 0.018836 | 0.040027 | 0.1066 | 0.10896 | 0.18536 | 0.23545 | 0.46992 | 0.45977 | 0.035796 | 0.05125
0.96546 | 0.96613 | 0.012389 | 0.0041297 | 0.0082595 | 0.11752 | 0.097329 | 0.11217 | 0.045886 | 0.8243 | 0.99529 | 0.10197 | 0.056858
0.93727 | 0.9447 | 0.017321 | 0.0045581 | 0.0072929 | 0.060166 | 0.11122 | 0.10332 | 0.091161 | 0.90909 | 0.4918 | 0.056528 | 0.00137
0.97804 | 0.97158 | 0.00084121 | 0.02776 | 0.015142 | 0.23651 | 0.24661 | 0.039847 | 0.084121 | 0.93598 | 0.89767 | 0.019496 | 0.075472
0.9899 | 0.97646 | 0.0044554 | 0.0017327 | 0.0012376 | 0.0035568 | 0.0067746 | 0.010224 | 0.012376 | 0.75643 | 0.39714 | 0.011782 | 0.15056
0.95452 | 0.97658 | 0.0027848 | 0.0023564 | 0.0042843 | 0.0237 | 0.01556 | 0.015579 | 0.021421 | 0.57518 | 0.8761 | 0.18454 | 0.0092506
0.93899 | 0.98984 | 0.0037765 | 0.00083922 | 0.0014686 | 0.02813 | 0.02792 | 0.035505 | 0.01049 | 0.91796 | 0.92486 | 0.14659 | 0.071441
0.9659 | 0.90624 | 0.0035098 | 0.0037291 | 0.0021936 | 0.023785 | 0.031024 | 0.016452 | 0.021936 | 0.88933 | 0.68182 | 0.073874 | 0.16054
0.99003 | 0.95786 | 0.00077609 | 0.0010348 | 0.0060794 | 0.03021 | 0.028011 | 0.029463 | 0.012935 | 0.88011 | 0.9492 | 0.092815 | 0.097457
0.93896 | 0.93262 | 0 | 0.0016254 | 0.0036571 | 0.033952 | 0.033004 | 0.069981 | 0.0067723 | 0.9641 | 0.99179 | 0.17909 | 0.069639
0.99477 | 0.92651 | 0.00017541 | 2.5058e-05 | 0.0014283 | 0.0032575 | 0.0026311 | 0.071833 | 0.0025058 | 0.76923 | 0.95238 | 0.13661 | 0.15105
0.9881 | 0.99426 | 0.00055401 | 0.00069251 | 0.0073406 | 0.022437 | 0.024376 | 0.01448 | 0.01385 | 0.92593 | 0.85227 | 0.18159 | 0.16061
0.99241 | 0.94363 | 0.0076162 | 0.011424 | 0.10663 | 0.1936 | 0.035593 | 0.029021 | 0.12898 | 0.8328 | 0.090595 | 0.11265 | 0.083921
0.94029 | 0.91903 | 0.046131 | 0.013502 | 0.03713 | 0.20188 | 0.011339 | 0.095329 | 0.047665 | 0.92755 | 0.90077 | 0.18961 | 0.14164
0.99156 | 0.97875 | 0.010801 | 0.029162 | 0.0021602 | 0.12329 | 0.10303 | 0.060853 | 0.055321 | 0.60577 | 0.83227 | 0.11988 | 0.080301
0.95197 | 0.93222 | 0.032806 | 0.0085581 | 0.024248 | 0.10747 | 0.045728 | 0.073716 | 0.095831 | 0.54874 | 0.37615 | 0.14328 | 0.12629
0.98285 | 0.97276 | 0.00095972 | 0.03455 | 0.0028792 | 0.13579 | 0.21584 | 0.0033039 | 0.033039 | 0.85158 | 0.82659 | 0.16615 | 0.044936
0.94588 | 0.92612 | 0 | 0.22858 | 0.046334 | 0.018529 | 0.052498 | 0.021612 | 0.25008 | 0.49988 | 0.52929 | 0.1161 | 0.031001
0.90979 | 0.91849 | 0.020175 | 0.032455 | 0.0078945 | 0.059708 | 0.04157 | 0.2391 | 0.023573 | 0.6768 | 0.81009 | 0.11208 | 0.18516
0.90623 | 0.9129 | 0.0025803 | 0.13934 | 0.056767 | 0.13326 | 0.042988 | 0.034382 | 0.19254 | 0.67083 | 0.63985 | 0.073042 | 0.12784
0.9818 | 0.94603 | 0.036822 | 0.0060117 | 0.0015029 | 0.15598 | 0.037853 | 0.14998 | 0.013042 | 0.89883 | 0.60295 | 0.061286 | 0.073939
0.94997 | 0.99269 | 0.0075735 | 0.017672 | 0.025245 | 0.05797 | 0.10387 | 0.15376 | 0.067652 | 0.47742 | 0.56251 | 0.011101 | 0.11377
0.94868 | 0.9966 | 0.0091122 | 0.013017 | 0.037751 | 0.077047 | 0.24272 | 0.038651 | 0.063247 | 0.72967 | 0.7962 | 0.19558 | 0.082485
0.90905 | 0.95969 | 0.04828 | 0.010902 | 0.0031148 | 0.19611 | 0.034251 | 0.077796 | 0.096467 | 0.6347 | 0.36342 | 0.17051 | 0.16247
0.97225 | 0.96758 | 0.01258 | 0.037739 | 0.089855 | 0.12408 | 0.10749 | 0.12524 | 0.10019 | 0.94207 | 0.69907 | 0.015242 | 0.15273
0.94413 | 0.93373 | 0.089625 | 0.078061 | 0.0057823 | 0.07429 | 0.23255 | 0.025492 | 0.20819 | 0.57191 | 0.63946 | 0.098746 | 0.14884
0.93769 | 0.97112 | 0.0035512 | 0.0078126 | 0.031961 | 0.17191 | 0.045704 | 0.040516 | 0.02279 | 0.91324 | 0.72028 | 0.025374 | 0.16667
0.94817 | 0.99791 | 0.038399 | 0.0144 | 0.043199 | 0.14178 | 0.098149 | 0.10331 | 0.16972 | 0.052047 | 0.90219 | 0.12721 | 0.10554
0.90626 | 0.93045 | 0.00035916 | 0.001257 | 0.001706 | 0.006867 | 0.00080757 | 0.015694 | 0.0047083 | 0.22855 | 0.55526 | 0.18877 | 0.1687
0.97871 | 0.9732 | 0.00087787 | 0.0030726 | 0.0019021 | 0.011408 | 0.043892 | 0.0032457 | 0.0043276 | 0.47417 | 0.93666 | 0.010553 | 0.10869
0.90603 | 0.94502 | 0.024288 | 0.010226 | 0.0089481 | 0.0149 | 0.018329 | 0.0033623 | 0.051106 | 0.27078 | 0.47694 | 0.17603 | 0.17524
0.96247 | 0.99185 | 0.0023531 | 0.013857 | 0.0020916 | 0.022982 | 0.028604 | 0.0078343 | 0.01371 | 0.96587 | 0.7532 | 0.057228 | 0.10244
0.99874 | 0.90134 | 0.008092 | 0.011389 | 0.0026973 | 0.020962 | 0.020964 | 0.0071861 | 0.018564 | 0.85703 | 0.77126 | 0.074976 | 0.11504
0.97065 | 0.97269 | 0.0051204 | 0.0012801 | 0.0051204 | 0.069404 | 0.025407 | 0.0056436 | 0.046089 | 0.47434 | 0.37021 | 0.16745 | 0.063687
0.99171 | 0.96645 | 0.0039738 | 0.0029281 | 0.0052287 | 0.035718 | 0.013437 | 0.021578 | 0.0076566 | 0.81848 | 0.82879 | 0.028126 | 0.11939
0.93899 | 0.97191 | 0.0038228 | 0.0040958 | 0.00027306 | 0.025913 | 0.0068416 | 0.02151 | 0.017313 | 0.28344 | 0.92018 | 0.13702 | 0.084316
0.92532 | 0.99325 | 0.014827 | 0.034887 | 0.0087217 | 0.047073 | 0.27837 | 0 | 0.025797 | 0.68502 | 0.94987 | 0.15418 | 0.0063172
0.91489 | 0.96259 | 0.0035473 | 0 | 0.0053209 | 0.061191 | 0.11736 | 0.2179 | 0.023832 | 0 | 0.84131 | 0.14306 | 0.094433
0.90563 | 0.98351 | 0.023272 | 0.0091424 | 0.020778 | 0.13086 | 0.089916 | 0.055321 | 0.030427 | 0.86662 | 0.86135 | 0.15697 | 0.0032389
0.94574 | 0.9639 | 0.022157 | 0.00061547 | 0.01354 | 0.039973 | 0.031948 | 0.18429 | 0.014743 | 0.4303 | 0.92294 | 0.16953 | 0.15794
0.99497 | 0.94937 | 0.016664 | 0.02708 | 0.095821 | 0.072473 | 0.17468 | 0.0066079 | 0.14537 | 0.68383 | 0.73765 | 0.17113 | 0.14317
0.96285 | 0.9296 | 0.0041725 | 0.01669 | 0.045897 | 0.084308 | 0.10225 | 0.11424 | 0.080273 | 0.76904 | 0.48312 | 0.18546 | 0.070873
0.98717 | 0.94554 | 0.062548 | 0.030196 | 0.07549 | 0.10334 | 0.065347 | 0.063984 | 0.15154 | 0.74953 | 0.66994 | 0.082652 | 0.06109
0.95261 | 0.98548 | 0.00092996 | 0.051148 | 0.01116 | 0.024349 | 0.26328 | 0.05845 | 0.027506 | 0.84723 | 0.9011 | 0.15989 | 0.10274
0.9577 | 0.91113 | 0.028532 | 0.0037216 | 0.028532 | 0.083356 | 0.051641 | 0.19237 | 0.061949 | 0.82141 | 0.063137 | 0.13845 | 0.17764
0.94456 | 0.94779 | 0.03754 | 0.0064724 | 0.012297 | 0.21348 | 0.068622 | 0.027676 | 0.0061502 | 0.99394 | 0.89625 | 0.16155 | 0.18301
0.96528 | 0.92201 | 0.0068902 | 0.11713 | 0.11713 | 0.079238 | 0.031143 | 0.066761 | 0.27758 | 0 | 0.22565 | 0.061927 | 0.14805
0.91738 | 0.90546 | 0.0030526 | 0.0045789 | 0.12668 | 0.16158 | 0.043447 | 0.031118 | 0.093355 | 0.92443 | 0.85948 | 0.14645 | 0.15452
0.98619 | 0.99575 | 0.061944 | 0.063574 | 0.0065205 | 0.017931 | 0.2343 | 0.11272 | 0.083494 | 0 | 0.94434 | 0.16271 | 0.08297
0.96356 | 0.93049 | 0.027165 | 0 | 0.038406 | 0.14951 | 0.044294 | 0.24642 | 0.012746 | 0.88096 | 0.76737 | 0.14543 | 0.13437
0.91884 | 0.94888 | 0.0068431 | 0.020529 | 0.0698 | 0.042566 | 0.024979 | 0.13674 | 0.088629 | 0.35694 | 0.50688 | 0.082456 | 0.19031
0.98467 | 0.99311 | 0.10757 | 0.11451 | 0.11104 | 0.010849 | 0.043616 | 0.051653 | 0.27671 | 0.68016 | 0.76133 | 0.15326 | 0.099666
0.91928 | 0.95514 | 0.00054375 | 0.0028671 | 0.00019773 | 0.0018431 | 0.016083 | 0.0051567 | 0.00067262 | 0.97318 | 0.92009 | 0.17279 | 0.00025288
0.90299 | 0.97938 | 0.0028163 | 0.0051992 | 0.0028163 | 0.017096 | 0.031602 | 0.0048685 | 0.01136 | 0.88596 | 0.71894 | 0.088718 | 0.18285
0.96089 | 0.92058 | 0.0020007 | 0.00036376 | 0.010549 | 0.0081078 | 0.051635 | 0.007397 | 0.0053796 | 0.66351 | 0.95069 | 0.033989 | 0.027985
0.97564 | 0.94781 | 0.0012152 | 0.033217 | 0.0016203 | 0.0073151 | 0.032395 | 0.0019586 | 0.028073 | 0.44624 | 0.9875 | 0.13992 | 0.021636
0.99354 | 0.97467 | 0.011819 | 0.012514 | 0.00069522 | 0.016475 | 0.013618 | 0.016169 | 0.023355 | 0.47252 | 0.92342 | 0.077101 | 0.14798
0.9117 | 0.95743 | 0.014081 | 0.0012801 | 0.015361 | 0.023304 | 0.051366 | 0.0065842 | 0.046089 | 0.12109 | 0.75078 | 0.15806 | 0.040953
0.9258 | 0.96965 | 0.0015061 | 0.0018827 | 0.0069658 | 0.029371 | 0.022256 | 0.020882 | 0.0055684 | 0.78206 | 0.90695 | 0.033479 | 0.077523
0.9314 | 0.91434 | 0.00065154 | 0.0097731 | 0.0017917 | 0.031262 | 0.0058618 | 0.013116 | 0.0062955 | 0.90621 | 0.80549 | 0.18301 | 0.13595
0.99829 | 0.91443 | 0.023923 | 0.018887 | 0.022664 | 0.070634 | 0.1994 | 0.048369 | 0.064492 | 0.82174 | 0.76005 | 0.097128 | 0.19674
0.97909 | 0.97006 | 0.046475 | 0.02535 | 0.014787 | 0.09941 | 0.11375 | 0.10554 | 0.1464 | 0.17124 | 0.62856 | 0.039765 | 0.19783
0.97437 | 0.96657 | 0.021694 | 0.019283 | 0.024908 | 0.05158 | 0.04863 | 0.1632 | 0.02766 | 0.75077 | 0.96696 | 0.18332 | 0.0071869
0.91178 | 0.95358 | 0 | 0.009885 | 0.0016475 | 0.17902 | 0.09952 | 0.0024572 | 0.11795 | 0.54905 | 0.2716 | 0.14571 | 0.028931
0.92963 | 0.91512 | 0.0091283 | 0.033471 | 0.021299 | 0.077512 | 0.14949 | 0.10242 | 0.089207 | 0.98037 | 0.41992 | 0.15098 | 0.1489
0.90117 | 0.93809 | 0.014673 | 0.049887 | 0.073363 | 0.073793 | 0.15584 | 0 | 0.23465 | 0.92047 | 0.039624 | 0.08007 | 0.092422
0.923 | 0.96699 | 0.018209 | 0.075263 | 0.0060696 | 0.090259 | 0.059559 | 0.15154 | 0.057249 | 0.93275 | 0.73504 | 0.17433 | 0.16375
0.96608 | 0.97411 | 0.030293 | 0.057831 | 0.0041308 | 0.019953 | 0.15614 | 0.14097 | 0.072203 | 0.51694 | 0.77071 | 0.13396 | 0.16205
0.90075 | 0.99985 | 0.017634 | 0.00097969 | 0.052903 | 0.0473 | 0.080226 | 0.18911 | 0.035865 | 0.68932 | 0.85346 | 0.061805 | 0.15665
0.90053 | 0.94536 | 0.025151 | 0.013238 | 0.05295 | 0.083192 | 0.1854 | 0.0061502 | 0.073802 | 0.55446 | 0.97858 | 0.016476 | 0.14232
0.93298 | 0.91678 | 0.026339 | 0.013944 | 0.013944 | 0.049441 | 0.27247 | 0.042165 | 0.010541 | 0.63962 | 0.9801 | 0.010334 | 0.13726
0.9512 | 0.96257 | 0.04634 | 0.017377 | 0.028962 | 0.1297 | 0.11073 | 0.037342 | 0.13381 | 0.35988 | 0.84307 | 0.16194 | 0.17446
0.94659 | 0.9138 | 0.08677 | 0.047583 | 0.061579 | 0.12415 | 0.043313 | 0.13359 | 0.20038 | 0.57164 | 0.28915 | 0.1683 | 0.15415
0.90999 | 0.91541 | 0.0065572 | 0.011241 | 0.056204 | 0.097218 | 0.032919 | 0.30166 | 0.012746 | 0.96146 | 0.51626 | 0.14375 | 0.01133
0.99447 | 0.98205 | 0 | 0.020069 | 0.021893 | 0.095767 | 0.072568 | 0.091161 | 0.13421 | 0.23798 | 0.069789 | 0.090376 | 0.12132
0.9587 | 0.9266 | 0.0053586 | 0.010717 | 0.032152 | 0.069627 | 0.2439 | 0.07748 | 0.036895 | 0.95382 | 0.7715 | 0.042087 | 0.072886
0.91545 | 0.93545 | 0.00021097 | 0.0014768 | 0.0058016 | 0.01671 | 0.0020439 | 0.00044841 | 0.0062778 | 0.899 | 0.32908 | 0.10098 | 0.17077
0.95767 | 0.99043 | 0.001002 | 0.010421 | 0.0034069 | 0.032618 | 0.013163 | 0.0037866 | 0.009737 | 0.89555 | 0.86298 | 0.026497 | 0.086192
0.90384 | 0.95233 | 0.029666 | 0.0015614 | 0.00039034 | 0.0095651 | 0.035509 | 0.0033623 | 0.026226 | 0.63272 | 0.89007 | 0.10099 | 0.10381
0.90595 | 0.94568 | 0.023989 | 0.0014111 | 0.00047037 | 0.017972 | 0.014294 | 0.019586 | 0.034601 | 0.58123 | 0.045675 | 0.02157 | 0.0090208
0.90951 | 0.93995 | 0.0076241 | 0.0095301 | 0.0066711 | 0.031187 | 0.0084932 | 0.0077849 | 0.02036 | 0.80647 | 0.77558 | 0.040774 | 0.12322
0.93206 | 0.9614 | 0.0087431 | 0.002459 | 0.0092895 | 0.064901 | 0.014355 | 0.012228 | 0.009406 | 1 | 0.52418 | 0.13937 | 0.073529
0.9855 | 0.94492 | 0.0040152 | 0.0035691 | 0.00022307 | 0.0034534 | 0.024967 | 0.046636 | 0.0090487 | 0.80622 | 0.44606 | 0.11134 | 0.02804
0.91876 | 0.92012 | 0.010717 | 0.0010717 | 0.0033938 | 0.010895 | 0.0090973 | 0.027281 | 0.0078694 | 0.77047 | 0.98037 | 0.023364 | 0.088106

## 规划
风力 | 光伏 | 热电联产 | 燃气锅炉 | 电锅炉 | 地源热泵 | 空气热泵 | 电制冷机 | 吸收制冷 | 储电设备 | 储热设备 | 储冷设备 | 储气设备 | 最大充电 | 最大充热 | 最大充冷 | 最大充气 | 最大放电 | 最大放热 | 最大放冷 | 最大放气
1997.4795 | 459.9293 | 22683.7915 | 11428.9645 | 8466.9062 | 4014.5126 | 9066.728 | 3770.7222 | 20415.4123 | 3449.0256 | 3333.3333 | 38756.9625 | 1943.3782 | 1200.4347 | -51.2676 | 12329.2935 | 1602.539 | 1378.6489 | 200 | 4019.2803 | 1137.8821